## Rekapitulace stavby
Export Komplet | [25 empty] | VZ | 2.0 | [5 empty] | False | False | {aa6887e8-cf81-48c4-95a2-330ff5d15292}
[18 empty] | >> skryté sloupce << | [13 empty] | 0,01 | 21
[32 empty] | 0,01 | 15
|  | REKAPITULACE STAVBY | [16 empty] | v --- níže se nacházejí doplnkové a pomocné údaje k sestavám --- v | [11 empty] | Návod na vyplnění | 0,001
|  | Kód: |  |  |  |  | PK-19-1007-B | [23 empty] | Měnit lze pouze buňky se žlutým podbarvením! 1) v Rekapitulaci stavby vyplňte údaje o Uchazeči (přenesou se do ostatních sestav i v jiných listech) 2) na vybraných listech vyplňte v sestavě Soupis prací ceny u položek | 0,01
|  | Stavba: |  |  |  |  | Energetické úspory výrobních hal I, II, III - BOHEMIA RINGS s.r.o. | [24 empty] | 0,01
|  | KSO: |  |  |  |  | 811 21 79 | [6 empty] | CC-CZ: |  | 1251 | [15 empty] | 0,01
|  | Místo: |  |  |  |  | Zámrsk | [6 empty] | Datum: |  | 3. 10. 2019 | [15 empty] | 0,01
[14 empty] | CZ-CPA: |  | 41.00.21 | [15 empty] | 0,01
|  | Zadavatel: | [11 empty] | IČ: |  | 49685643 | [15 empty] | 0,01
|  |  | BOHEMIA RINGS s.r.o, č. p. 10, 565 43 Zámrsk | [10 empty] | DIČ: |  | CZ49685643 | [15 empty] | 0,01
0,01
|  | Uchazeč: | [11 empty] | IČ: |  | Vyplň údaj | [15 empty] | 0,01
|  |  | Vyplň údaj | [10 empty] | DIČ: |  | Vyplň údaj | [15 empty] | 0,01
False
|  | Projektant: | [11 empty] | IČ: |  | 27482456 | [15 empty] | False
|  |  | PK Adamec s.r.o., Komenského 42/I, 561 51 Letohrad | [10 empty] | DIČ: |  | CZ27482456 | [15 empty] | True
0,01
|  | Zpracovatel: | [11 empty] | IČ: |  | 27482456 | [15 empty] | 0,01
|  |  | PK Adamec s.r.o., Komenského 42/I, 561 51 Letohrad | [10 empty] | DIČ: |  | CZ27482456 | [15 empty] | True
Poznámka:
Soupis prací je sestaven s využitím Cenové soustavy ÚRS. Položky, které pochází z této cenové soustavy, jsou ve sloupci 'Cenová soustava' označeny popisem 'CS ÚRS' a úrovní příslušného kalendářního pololetí. Veškeré další informace vymezující popis a podmínky použití těchto položek z Cenové soustavy, které nejsou uvedeny přímo v soupisu prací, jsou neomezeně dálkově k dispozici na www.cs-urs.cz, sekce Cenové a technické podmínky. Jsou-li v ZD nebo jejich přílohách uvedeny konkrétní obchodní názvy, jedná se pouze o vymezení požadovaného standartu a zadavatel umožňuje i jiné technicky a kvalitativně srovnatelné řešení.
|  | Cena bez DPH | [11 empty] | 0
[8 empty] | Sazba daně |  | Základ daně |  |  |  | Výše daně
|  | DPH |  | základní |  |  |  | 21% |  | 0 |  |  |  | 0
|  |  |  | snížená |  |  |  | 15% |  | 0 |  |  |  | 0
|  |  |  | zákl. přenesená |  |  |  | 21% |  | 0 |  |  |  | 0
|  |  |  | sníž. přenesená |  |  |  | 15% |  | 0 |  |  |  | 0
|  |  |  | nulová |  |  |  | 0% |  | 0 |  |  |  | 0
|  | Cena s DPH | [6 empty] | v |  | CZK |  |  | 0
REKAPITULACE OBJEKTŮ STAVBY A SOUPISŮ PRACÍ
| Kód: | [6 empty] | PK-19-1007-B
| Stavba: | [6 empty] | Energetické úspory výrobních hal I, II, III - BOHEMIA RINGS s.r.o.
| Místo: | [6 empty] | Zámrsk |  |  |  |  | Datum: |  | 3. 10. 2019
| Zadavatel: | [6 empty] | BOHEMIA RINGS s.r.o, č. p. 10, 565 43 Zámrsk |  |  |  |  | Projektant: |  | PK Adamec s.r.o., Komenského 42/I, 561 51 Letohrad |  |  |  | Informatívní údaje z listů zakázek
| Uchazeč: | [11 empty] | Zpracovatel: |  | PK Adamec s.r.o., Komenského 42/I, 561 51 Letohrad
| Kód |  |  |  | Popis | [6 empty] | Cena bez DPH [CZK] |  |  |  | Cena s DPH [CZK] | Typ |  | z toho Ostat. náklady [CZK] | DPH [CZK] | Normohodiny [h] | DPH základní [CZK] | DPH snížená [CZK] | DPH základní přenesená [CZK] | DPH snížená přenesená [CZK] | Základna DPH základní | Základna DPH snížená | Základna DPH zákl. přenesená | Základna DPH sníž. přenesená | Základna DPH nulová
| Náklady stavby celkem | [10 empty] | 0 |  |  |  | 0 |  |  | 0 | 0 | 0 | 0 | 0 | 0 | 0 | 0 | 0 | 0 | 0 | 0 |  | D | 0 | ###NOIMPORT### | IMPORT | {aa6887e8-cf81-48c4-95a2-330ff5d15292} | {00000000-0000-0000-0000-000000000000} | 811 21 79
|  | O |  |  |  | Revitalizace hlavního osvětlení | [5 empty] | 0 |  |  |  | 0 | STA |  | 0 | 0 | 0 | 0 | 0 | 0 | 0 | 0 | 0 | 0 | 0 | 0 |  | D | 1 | ###NOIMPORT### | IMPORT | {1d972de2-592a-4414-907c-8a1e95a9b257} | {aa6887e8-cf81-48c4-95a2-330ff5d15292} | 811 21 79 | 2
/ |  |  | O.1 |  |  |  | Osvětlení v obrobnách I, II, III a skladu hotových výrobků |  |  |  |  | 0 |  |  |  | 0 | Soupis |  | 0 | 0 | 0 | 0 | 0 | 0 | 0 | 0 | 0 | 0 | 0 | 0 |  |  | 2 |  | IMPORT | {2a5d3cdc-bbb1-42cd-a908-863ef20621b0} | {1d972de2-592a-4414-907c-8a1e95a9b257} | 811 21 79
/ |  |  | O.2 |  |  |  | Obměna areálového osvětlení |  |  |  |  | 0 |  |  |  | 0 | Soupis |  | 0 | 0 | 0 | 0 | 0 | 0 | 0 | 0 | 0 | 0 | 0 | 0 |  |  | 2 |  | IMPORT | {adffc126-cde8-43e2-a044-7e690cf4b8be} | {1d972de2-592a-4414-907c-8a1e95a9b257} | 811 21 79
/ |  |  | O.3 |  |  |  | Elektroinstalace |  |  |  |  | 0 |  |  |  | 0 | Soupis |  | 0 | 0 | 0 | 0 | 0 | 0 | 0 | 0 | 0 | 0 | 0 | 0 |  |  | 2 |  | IMPORT | {83e41da8-aecd-4c4b-8e4d-237851f142b0} | {1d972de2-592a-4414-907c-8a1e95a9b257}
/ |  |  | O.4 |  |  |  | Vedlejší rozpočtové náklady |  |  |  |  | 0 |  |  |  | 0 | Soupis |  | 0 | 0 | 0 | 0 | 0 | 0 | 0 | 0 | 0 | 0 | 0 | 0 |  |  | 2 |  | IMPORT | {abbb2f23-4be3-4b20-98f4-2f01e0b7f057} | {1d972de2-592a-4414-907c-8a1e95a9b257} | 811 21 79
|  | P |  |  |  | Plynofikace | [5 empty] | 0 |  |  |  | 0 | STA |  | 0 | 0 | 0 | 0 | 0 | 0 | 0 | 0 | 0 | 0 | 0 | 0 |  | D | 1 | ###NOIMPORT### | IMPORT | {40186067-c75c-4aa9-93b8-b521ffe22cc0} | {aa6887e8-cf81-48c4-95a2-330ff5d15292} | 811 21 79 | 2
/ |  |  | P.1 |  |  |  | Plynofikace |  |  |  |  | 0 |  |  |  | 0 | Soupis |  | 0 | 0 | 0 | 0 | 0 | 0 | 0 | 0 | 0 | 0 | 0 | 0 |  |  | 2 |  | IMPORT | {fb804fce-9f01-4e04-88d1-f7b2dfdd88ea} | {40186067-c75c-4aa9-93b8-b521ffe22cc0} | 811 21 79
/ |  |  | P.2 |  |  |  | Elektroinstalace |  |  |  |  | 0 |  |  |  | 0 | Soupis |  | 0 | 0 | 0 | 0 | 0 | 0 | 0 | 0 | 0 | 0 | 0 | 0 |  |  | 2 |  | IMPORT | {9d2ed515-469c-4163-80a3-4fa303c62527} | {40186067-c75c-4aa9-93b8-b521ffe22cc0}
/ |  |  | P.3 |  |  |  | Vedlejší rozpočtové náklady |  |  |  |  | 0 |  |  |  | 0 | Soupis |  | 0 | 0 | 0 | 0 | 0 | 0 | 0 | 0 | 0 | 0 | 0 | 0 |  |  | 2 |  | IMPORT | {0abecf69-6985-4258-8229-46b061e761c3} | {40186067-c75c-4aa9-93b8-b521ffe22cc0} | 811 21 79

## O.1 - Osvětlení v obrobná...
[9 empty] | >> skryté sloupce << | [9 empty] | {2a5d3cdc-bbb1-42cd-a908-863ef20621b0}
2
| KRYCÍ LIST SOUPISU PRACÍ | [8 empty] | v --- níže se nacházejí doplnkové a pomocné údaje k sestavám --- v | [8 empty] | False
Stavba:
Energetické úspory výrobních hal I, II, III - BOHEMIA RINGS s.r.o.
Objekt:
O - Revitalizace hlavního osvětlení
Soupis:
O.1 - Osvětlení v obrobnách I, II, III a skladu hotových výrobků
| KSO: |  | 811 21 79 |  |  | CC-CZ:
| Místo: |  | Zámrsk |  |  | Datum: | 3. 10. 2019
| Zadavatel: |  |  |  |  | IČ: | 49685643
|  | BOHEMIA RINGS s.r.o, č. p. 10, 565 43 Zámrsk |  |  |  | DIČ: | CZ49685643
| Uchazeč: |  |  |  |  | IČ: | Vyplň údaj
|  | Vyplň údaj |  |  |  | DIČ: | Vyplň údaj
| Projektant: |  |  |  |  | IČ: | 25773411
|  | EXX s.r.o., Karlovarská 1104/14, 161 00 Praha 6 |  |  |  | DIČ: | CZ25773411
| Zpracovatel: |  |  |  |  | IČ:
|  | Ing. Michal Doležal |  |  |  | DIČ:
Poznámka:
Soupis prací je sestaven s využitím Cenové soustavy ÚRS. Položky, které pochází z této cenové soustavy, jsou ve sloupci 'Cenová soustava' označeny popisem 'CS ÚRS' a úrovní příslušného kalendářního pololetí. Veškeré další informace vymezující popis a podmínky použití těchto položek z Cenové soustavy, které nejsou uvedeny přímo v soupisu prací, jsou neomezeně dálkově k dispozici na www.cs-urs.cz, sekce Cenové a technické podmínky. Jsou-li v ZD nebo jejich přílohách uvedeny konkrétní obchodní názvy, jedná se pouze o vymezení požadovaného standartu a zadavatel umožňuje i jiné technicky a kvalitativně srovnatelné řešení.
| Cena bez DPH | [5 empty] | 0
|  |  | Základ daně |  |  | Sazba daně | Výše daně
| DPH | základní | 0 |  |  | 21% | 0
|  | snížená | 0 |  |  | 15% | 0
|  | zákl. přenesená | 0 |  |  | 21% | 0
|  | sníž. přenesená | 0 |  |  | 15% | 0
|  | nulová | 0 |  |  | 0% | 0
| Cena s DPH |  |  | v | CZK |  | 0
REKAPITULACE ČLENĚNÍ SOUPISU PRACÍ
Stavba:
Energetické úspory výrobních hal I, II, III - BOHEMIA RINGS s.r.o.
Objekt:
O - Revitalizace hlavního osvětlení
Soupis:
O.1 - Osvětlení v obrobnách I, II, III a skladu hotových výrobků
Místo: |  |  | Zámrsk |  |  | Datum: | 3. 10. 2019
Zadavatel: |  |  | BOHEMIA RINGS s.r.o, č. p. 10, 565 43 Zámrsk |  |  | Projektant: | EXX s.r.o., Karlovarská 1104/14, 161 00 Praha 6
Uchazeč: |  |  | Vyplň údaj |  |  | Zpracovatel: | Ing. Michal Doležal
Kód dílu - Popis | [6 empty] | Cena celkem [CZK]
Náklady stavby celkem | [6 empty] | 0 | [12 empty] | -1
| PSV - Práce a dodávky PSV | [5 empty] | 0
| 748 - Elektromontáže - osvětlovací zařízení a svítidla | [5 empty] | 0
SOUPIS PRACÍ
Stavba:
Energetické úspory výrobních hal I, II, III - BOHEMIA RINGS s.r.o.
Objekt:
O - Revitalizace hlavního osvětlení
Soupis:
O.1 - Osvětlení v obrobnách I, II, III a skladu hotových výrobků
Místo: |  |  | Zámrsk |  |  | Datum: | 3. 10. 2019
Zadavatel: |  |  | BOHEMIA RINGS s.r.o, č. p. 10, 565 43 Zámrsk |  |  | Projektant: | EXX s.r.o., Karlovarská 1104/14, 161 00 Praha 6
Uchazeč: |  |  | Vyplň údaj |  |  | Zpracovatel: | Ing. Michal Doležal
PČ | Typ | Kód | Popis | MJ | Množství | J.cena [CZK] | Cena celkem [CZK] | Cenová soustava |  |  | DPH | J. Nh [h] | Nh celkem [h] | J. hmotnost [t] | Hmotnost celkem [t] | J. suť [t] | Suť Celkem [t]
Náklady soupisu celkem | [6 empty] | 0 | [5 empty] | 0 |  | 0 |  | 0 |  | D | -1 | [10 empty] | 0
| D | PSV | Práce a dodávky PSV |  |  |  | 0 | [5 empty] | 0 |  | 0 |  | 0 | 2 | D | 0 |  |  |  | ROZPOCET | [6 empty] | 0
| D | 748 | Elektromontáže - osvětlovací zařízení a svítidla |  |  |  | 0 | [5 empty] | 0 |  | 0 |  | 0 | 2 | D | 1 |  |  |  | ROZPOCET | [6 empty] | 0
1 | K | HB250SC | LED svítidlo s DALI modulem, kompatibilní s protokolem DALI2, teplota 4000 K s tolerancí 5%, Ra min. 80, LED svítidlo netvořené tzv. COB čipy, provozní teplota -20 až +45 °C, svítidlo s teplotní ochranou, krytí min. IP 65, ochrana proti úderu min IK08 | ks | 126 |  | 0 | vlastní, dle zkušenosti |  |  | základní |  | 0 | 0 | 0 | 0 | 0 | 16 | K | 2 |  |  |  | ROZPOCET | 0 | 0 | 0 | 0 | 0 | 1 | 0 | 16 | -427309849
| PP |  | LED svítidlo s DALI modulem, kompatibilní s protokolem DALI2, teplota 4000 K s tolerancí 5%, Ra min. 80, LED svítidlo netvořené tzv. COB čipy, provozní teplota -20 až +45 °C, svítidlo s teplotní ochranou, krytí min. IP 65, ochrana proti úderu min IK08, tělo svítidla z tlakově litého AL, tvrzený skleněný difuzor, max. pokles svítivosti při 50 000 hodinách provozu L85B15, životnost LED čipů min. 50 000 provozních hodin, životnost předřadníku MTFB 100 000 hodin, certifikace CE a ENEC, nebo EZÚ, záruka min. 84 měs. | [15 empty] | PP | 2
| VV |  | "Obrobna I" 24 |  | 24 | [13 empty] | VV | 2 | 2 | True | 0 | ROZPOCET
| VV |  | "Obrobna II" 24 |  | 24 | [13 empty] | VV | 2 | 2 | True | 0 | ROZPOCET
| VV |  | "Sklad hot. výrobků" 26 |  | 26 | [13 empty] | VV | 2 | 2 | True | 0 | ROZPOCET
| VV |  | "Obrobna III" 52 |  | 52 | [13 empty] | VV | 2 | 2 | True | 0 | ROZPOCET
| VV |  | Součet |  | 126 | [13 empty] | VV | 2 | 4 | True | 1 | ROZPOCET
2 | K | IŘ | Inteligentní řízení viz poznámka | kpl. | 1 |  | 0 | vlastní, dle zkušenosti |  |  | základní |  | 0 | 0 | 0 | 0 | 0 | 16 | K | 2 |  |  |  | ROZPOCET | 0 | 0 | 0 | 0 | 0 | 1 | 0 | 16 | 50885667
| PP |  | Každé svítidlo bude mít přesně danou a jedinečnou adresu v jednotlivém DALI okruhu a bude možno každé svítidlo ovládat individuálně. Intenzita svítidel bude plně automaticky řízena na základě informací z jasových čidel, připojených na DALI řídící jednotky. Řízení pomocí jasového čidla bude možné vypnout pomocí nadřazeného mechanického ovládacího prvku.systém DALI řízení bude také uzpůsoben pro budoucí připojení na nadřazený systém MaR. | [15 empty] | PP | 2
| P |  | Poznámka k položce: Řízení v rozsahu například: - 2x router DIN DALI2 (1 ks 1x 64 adres + 1 ks 2x 64 adres); - 1x switch DIN 1GBE; - 1x napájecí zdroj; - 5x jasový analyzátor IP56 1-100 000 lx - DALI; - 18x DALI2 DT8 průmyslové tlačítko se zvýšenou odolností; - 1x vizualizace; - 1x technická podpora při instalaci; - 1x oživení systému + uživatelské změny | [15 empty] | P | 2
3 | K | MONT | Montážní práce - demontáž stávajících svítidel, úprava kabeláže, příprava kotvících prvků pro nová svítidla, instalace nových svítidel, připojení ovládání a revize + pronájem plošin a VRN | kpl. | 1 |  | 0 | vlastní, dle zkušenosti |  |  | základní |  | 0 | 0 | 0 | 0 | 0 | 16 | K | 2 |  |  |  | ROZPOCET | 0 | 0 | 0 | 0 | 0 | 1 | 0 | 16 | 1766086466
| PP |  | Montážní práce - demontáž stávajících svítidel, úprava kabeláže, příprava kotvících prvků pro nová svítidla, instalace nových svítidel, připojení ovládání a revize + pronájem plošin a VRN | [15 empty] | PP | 2

## O.2 - Obměna areálového o...
[9 empty] | >> skryté sloupce << | [9 empty] | {adffc126-cde8-43e2-a044-7e690cf4b8be}
2
| KRYCÍ LIST SOUPISU PRACÍ | [8 empty] | v --- níže se nacházejí doplnkové a pomocné údaje k sestavám --- v | [8 empty] | False
Stavba:
Energetické úspory výrobních hal I, II, III - BOHEMIA RINGS s.r.o.
Objekt:
O - Revitalizace hlavního osvětlení
Soupis:
O.2 - Obměna areálového osvětlení
| KSO: |  | 811 21 79 |  |  | CC-CZ:
| Místo: |  | Zámrsk |  |  | Datum: | 3. 10. 2019
| Zadavatel: |  |  |  |  | IČ: | 49685643
|  | BOHEMIA RINGS s.r.o, č. p. 10, 565 43 Zámrsk |  |  |  | DIČ: | CZ49685643
| Uchazeč: |  |  |  |  | IČ: | Vyplň údaj
|  | Vyplň údaj |  |  |  | DIČ: | Vyplň údaj
| Projektant: |  |  |  |  | IČ: | 25773411
|  | EXX s.r.o., Karlovarská 1104/14, 161 00 Praha 6 |  |  |  | DIČ: | CZ25773411
| Zpracovatel: |  |  |  |  | IČ:
|  | Ing. Michal Doležal |  |  |  | DIČ:
Poznámka:
Soupis prací je sestaven s využitím Cenové soustavy ÚRS. Položky, které pochází z této cenové soustavy, jsou ve sloupci 'Cenová soustava' označeny popisem 'CS ÚRS' a úrovní příslušného kalendářního pololetí. Veškeré další informace vymezující popis a podmínky použití těchto položek z Cenové soustavy, které nejsou uvedeny přímo v soupisu prací, jsou neomezeně dálkově k dispozici na www.cs-urs.cz, sekce Cenové a technické podmínky. Jsou-li v ZD nebo jejich přílohách uvedeny konkrétní obchodní názvy, jedná se pouze o vymezení požadovaného standartu a zadavatel umožňuje i jiné technicky a kvalitativně srovnatelné řešení.
| Cena bez DPH | [5 empty] | 0
|  |  | Základ daně |  |  | Sazba daně | Výše daně
| DPH | základní | 0 |  |  | 21% | 0
|  | snížená | 0 |  |  | 15% | 0
|  | zákl. přenesená | 0 |  |  | 21% | 0
|  | sníž. přenesená | 0 |  |  | 15% | 0
|  | nulová | 0 |  |  | 0% | 0
| Cena s DPH |  |  | v | CZK |  | 0
REKAPITULACE ČLENĚNÍ SOUPISU PRACÍ
Stavba:
Energetické úspory výrobních hal I, II, III - BOHEMIA RINGS s.r.o.
Objekt:
O - Revitalizace hlavního osvětlení
Soupis:
O.2 - Obměna areálového osvětlení
Místo: |  |  | Zámrsk |  |  | Datum: | 3. 10. 2019
Zadavatel: |  |  | BOHEMIA RINGS s.r.o, č. p. 10, 565 43 Zámrsk |  |  | Projektant: | EXX s.r.o., Karlovarská 1104/14, 161 00 Praha 6
Uchazeč: |  |  | Vyplň údaj |  |  | Zpracovatel: | Ing. Michal Doležal
Kód dílu - Popis | [6 empty] | Cena celkem [CZK]
Náklady stavby celkem | [6 empty] | 0 | [12 empty] | -1
| PSV - Práce a dodávky PSV | [5 empty] | 0
| 748 - Elektromontáže - osvětlovací zařízení a svítidla | [5 empty] | 0
SOUPIS PRACÍ
Stavba:
Energetické úspory výrobních hal I, II, III - BOHEMIA RINGS s.r.o.
Objekt:
O - Revitalizace hlavního osvětlení
Soupis:
O.2 - Obměna areálového osvětlení
Místo: |  |  | Zámrsk |  |  | Datum: | 3. 10. 2019
Zadavatel: |  |  | BOHEMIA RINGS s.r.o, č. p. 10, 565 43 Zámrsk |  |  | Projektant: | EXX s.r.o., Karlovarská 1104/14, 161 00 Praha 6
Uchazeč: |  |  | Vyplň údaj |  |  | Zpracovatel: | Ing. Michal Doležal
PČ | Typ | Kód | Popis | MJ | Množství | J.cena [CZK] | Cena celkem [CZK] | Cenová soustava |  |  | DPH | J. Nh [h] | Nh celkem [h] | J. hmotnost [t] | Hmotnost celkem [t] | J. suť [t] | Suť Celkem [t]
Náklady soupisu celkem | [6 empty] | 0 | [5 empty] | 0 |  | 0 |  | 0 |  | D | -1 | [7 empty] | 0
| D | PSV | Práce a dodávky PSV |  |  |  | 0 | [5 empty] | 0 |  | 0 |  | 0 | 2 | D | 0 | ROZPOCET | [6 empty] | 0
| D | 748 | Elektromontáže - osvětlovací zařízení a svítidla |  |  |  | 0 | [5 empty] | 0 |  | 0 |  | 0 | 2 | D | 1 | ROZPOCET | [6 empty] | 0
1 | K | MONT2 | Montážní práce venkovních svítidel - demontáž stávajících svítidel, instalace nových + pronájem plošiny a VRN | kpl. | 1 |  | 0 | vlastní, dle zkušenosti |  |  | základní |  | 0 | 0 | 0 | 0 | 0 | 16 | K | 2 | ROZPOCET | 0 | 0 | 0 | 0 | 0 | 1 | 0 | 16 | 1702086789
| PP |  | Montážní práce venkovních svítidel - demontáž stávajících svítidel, instalace nových + pronájem plošiny a VRN | [15 empty] | PP | 2
2 | K | MR75Was2 | Osvětlení areálu - LED venkovní svítidlo s max. příkonem 70W, užitný tok min. 140 lm/W, teplota 4000 K s tolerancí 5%, Ra min. 70, není tvořeno COB čipy, distribuce světla pomocí optického systému, provozní teplota -40 až +50 °C, teplotní ochrana | kus | 15 |  | 0 | vlastní, dle zkušenosti |  |  | základní |  | 0 | 0 | 0 | 0 | 0 | 16 | K | 2 | ROZPOCET | 0 | 0 | 0 | 0 | 0 | 1 | 0 | 16 | -1327126659
| PP |  | Osvětlení areálu - LED venkovní svítidlo s max. příkonem 70W, užitný tok min. 140 lm/W, teplota 4000 K s tolerancí 5%, Ra min. 70, není tvořeno COB čipy, distribuce světla pomocí optického systému, provozní teplota -40 až +50 °C, teplotní ochrana, krytí min. IP66, ochrana proti úderu min. IK08, tělo z Al, šedá barva, difuzor z bezpečnostního tvrzeného skla, vybavení chytrými členy CLO a DLO, přepěťová ochrana 10 kV, po otevření automatické odpojení od napájení, max. pokles svítivosti 2%/10 000 hodin provozu, životnost LED čipů a driveru 100 000 provozních hodin, certifikace CE a ENEC, nebo EZÚ | [15 empty] | PP | 2

## O.3 - Elektroinstalace
[9 empty] | >> skryté sloupce << | [9 empty] | {83e41da8-aecd-4c4b-8e4d-237851f142b0}
2
| KRYCÍ LIST SOUPISU PRACÍ | [8 empty] | v --- níže se nacházejí doplnkové a pomocné údaje k sestavám --- v | [8 empty] | False
Stavba:
Energetické úspory výrobních hal I, II, III - BOHEMIA RINGS s.r.o.
Objekt:
O - Revitalizace hlavního osvětlení
Soupis:
O.3 - Elektroinstalace
| KSO: |  |  |  |  | CC-CZ:
| Místo: |  | Zámrsk |  |  | Datum: | 3. 10. 2019
| Zadavatel: |  |  |  |  | IČ: | 49685643
|  | BOHEMIA RINGS s.r.o, č. p. 10, 565 43 Zámrsk |  |  |  | DIČ: | CZ49685643
| Uchazeč: |  |  |  |  | IČ: | Vyplň údaj
|  | Vyplň údaj |  |  |  | DIČ: | Vyplň údaj
| Projektant: |  |  |  |  | IČ: | 44463081
|  | Vladimír Loučný, Kežmarská 529, 563 01 Lanškroun |  |  |  | DIČ:
| Zpracovatel: |  |  |  |  | IČ: | 44463081
|  | Vladimír Loučný, Kežmarská 529, 563 01 Lanškroun |  |  |  | DIČ:
Poznámka:
Soupis prací je sestaven s využitím Cenové soustavy ÚRS. Položky, které pochází z této cenové soustavy, jsou ve sloupci 'Cenová soustava' označeny popisem 'CS ÚRS' a úrovní příslušného kalendářního pololetí. Veškeré další informace vymezující popis a podmínky použití těchto položek z Cenové soustavy, které nejsou uvedeny přímo v soupisu prací, jsou neomezeně dálkově k dispozici na www.cs-urs.cz, sekce Cenové a technické podmínky. Jsou-li v ZD nebo jejich přílohách uvedeny konkrétní obchodní názvy, jedná se pouze o vymezení požadovaného standartu a zadavatel umožňuje i jiné technicky a kvalitativně srovnatelné řešení.
| Cena bez DPH | [5 empty] | 0
|  |  | Základ daně |  |  | Sazba daně | Výše daně
| DPH | základní | 0 |  |  | 21% | 0
|  | snížená | 0 |  |  | 15% | 0
|  | zákl. přenesená | 0 |  |  | 21% | 0
|  | sníž. přenesená | 0 |  |  | 15% | 0
|  | nulová | 0 |  |  | 0% | 0
| Cena s DPH |  |  | v | CZK |  | 0
REKAPITULACE ČLENĚNÍ SOUPISU PRACÍ
Stavba:
Energetické úspory výrobních hal I, II, III - BOHEMIA RINGS s.r.o.
Objekt:
O - Revitalizace hlavního osvětlení
Soupis:
O.3 - Elektroinstalace
Místo: |  |  | Zámrsk |  |  | Datum: | 3. 10. 2019
Zadavatel: |  |  | BOHEMIA RINGS s.r.o, č. p. 10, 565 43 Zámrsk |  |  | Projektant: | Vladimír Loučný, Kežmarská 529, 563 01 Lanškroun
Uchazeč: |  |  | Vyplň údaj |  |  | Zpracovatel: | Vladimír Loučný, Kežmarská 529, 563 01 Lanškroun
Kód dílu - Popis | [6 empty] | Cena celkem [CZK]
Náklady stavby celkem | [6 empty] | 0 | [12 empty] | -1
| C21M - Elektromontáže | [5 empty] | 0
| VRE - Výchozí revize elektro | [5 empty] | 0
| MAT - Materiály | [5 empty] | 0
| DZ - Dodávky zařízení (specifikace) | [5 empty] | 0
| HZS - Hodinové zúčtovací sazby | [5 empty] | 0
| VRN - Vedlejší rozpočtové náklady | [5 empty] | 0
SOUPIS PRACÍ
Stavba:
Energetické úspory výrobních hal I, II, III - BOHEMIA RINGS s.r.o.
Objekt:
O - Revitalizace hlavního osvětlení
Soupis:
O.3 - Elektroinstalace
Místo: |  |  | Zámrsk |  |  | Datum: | 3. 10. 2019
Zadavatel: |  |  | BOHEMIA RINGS s.r.o, č. p. 10, 565 43 Zámrsk |  |  | Projektant: | Vladimír Loučný, Kežmarská 529, 563 01 Lanškroun
Uchazeč: |  |  | Vyplň údaj |  |  | Zpracovatel: | Vladimír Loučný, Kežmarská 529, 563 01 Lanškroun
PČ | Typ | Kód | Popis | MJ | Množství | J.cena [CZK] | Cena celkem [CZK] | Cenová soustava |  |  | DPH | J. Nh [h] | Nh celkem [h] | J. hmotnost [t] | Hmotnost celkem [t] | J. suť [t] | Suť Celkem [t]
Náklady soupisu celkem | [6 empty] | 0 | [5 empty] | 0 |  | 0 |  | 0 |  | D | -1 | [7 empty] | 0
| D | C21M | Elektromontáže |  |  |  | 0 | [5 empty] | 0 |  | 0 |  | 0 | 1 | D | 0 | ROZPOCET | [6 empty] | 0
1 | K | 210010023 | trubka tuhá el.inst.z PVC D=20mm (PU) | m | 20 |  | 0 | vlastní, dle zkušenosti |  |  | základní |  | 0 | 0 | 0 | 0 | 0 | 16 | K | 1 | ROZPOCET | 0 | 0 | 0 | 0 | 0 | 1 | 0 | 16 | 2
| PP |  | trubka tuhá el.inst.z PVC D=20mm (PU) | [15 empty] | PP | 1
2 | K | 210010352 | krab.rozvodka do 10x1,5mm2 vč.zapoj. | ks | 23 |  | 0 | vlastní, dle zkušenosti |  |  | základní |  | 0 | 0 | 0 | 0 | 0 | 16 | K | 1 | ROZPOCET | 0 | 0 | 0 | 0 | 0 | 1 | 0 | 16 | 4
| PP |  | krab.rozvodka do 10x1,5mm2 vč.zapoj. | [15 empty] | PP | 1
3 | K | 210020302 | kab.žlab Merkur 50/50mm bez víka vč.podpěrek | m | 180 |  | 0 | vlastní, dle zkušenosti |  |  | základní |  | 0 | 0 | 0 | 0 | 0 | 16 | K | 1 | ROZPOCET | 0 | 0 | 0 | 0 | 0 | 1 | 0 | 16 | 6
| PP |  | kab.žlab Merkur 50/50mm bez víka vč.podpěrek | [15 empty] | PP | 1
4 | K | 210020304 | kab.žlab Merkur 150/50mm bez víka vč. podpěrek | m | 28 |  | 0 | vlastní, dle zkušenosti |  |  | základní |  | 0 | 0 | 0 | 0 | 0 | 16 | K | 1 | ROZPOCET | 0 | 0 | 0 | 0 | 0 | 1 | 0 | 16 | 8
| PP |  | kab.žlab Merkur 150/50mm bez víka vč. podpěrek | [15 empty] | PP | 1
5 | K | 210020651 | nosné konstr. pro zařízení o váze do 5 kg | ks | 30 |  | 0 | vlastní, dle zkušenosti |  |  | základní |  | 0 | 0 | 0 | 0 | 0 | 16 | K | 1 | ROZPOCET | 0 | 0 | 0 | 0 | 0 | 1 | 0 | 16 | 10
| PP |  | nosné konstr. pro zařízení o váze do 5 kg | [15 empty] | PP | 1
6 | K | 210100001 | ukonč.vod.v rozv.vč.zap.a konc.do 2.5mm2 | ks | 110 |  | 0 | vlastní, dle zkušenosti |  |  | základní |  | 0 | 0 | 0 | 0 | 0 | 16 | K | 1 | ROZPOCET | 0 | 0 | 0 | 0 | 0 | 1 | 0 | 16 | 12
| PP |  | ukonč.vod.v rozv.vč.zap.a konc.do 2.5mm2 | [15 empty] | PP | 1
7 | K | 210140251 | montáž a připoj. čidla ovládání svítidel | ks | 5 |  | 0 | vlastní, dle zkušenosti |  |  | základní |  | 0 | 0 | 0 | 0 | 0 | 16 | K | 1 | ROZPOCET | 0 | 0 | 0 | 0 | 0 | 1 | 0 | 16 | 14
| PP |  | montáž a připoj. čidla ovládání svítidel | [15 empty] | PP | 1
8 | K | 210190001 | montáž ovl.skříně OS | ks | 8 |  | 0 | vlastní, dle zkušenosti |  |  | základní |  | 0 | 0 | 0 | 0 | 0 | 16 | K | 1 | ROZPOCET | 0 | 0 | 0 | 0 | 0 | 1 | 0 | 16 | 16
| PP |  | montáž ovl.skříně OS | [15 empty] | PP | 1
9 | K | 210810045 | CYKY-CYKYm 3Jx1.5 mm2 750V (PU) | m | 1000 |  | 0 | vlastní, dle zkušenosti |  |  | základní |  | 0 | 0 | 0 | 0 | 0 | 16 | K | 1 | ROZPOCET | 0 | 0 | 0 | 0 | 0 | 1 | 0 | 16 | 18
| PP |  | CYKY-CYKYm 3Jx1.5 mm2 750V (PU) | [15 empty] | PP | 1
10 | K | 210860223 | SYKFY 5x2x0,5mm2 (PU) | m | 610 |  | 0 | vlastní, dle zkušenosti |  |  | základní |  | 0 | 0 | 0 | 0 | 0 | 16 | K | 1 | ROZPOCET | 0 | 0 | 0 | 0 | 0 | 1 | 0 | 16 | 20
| PP |  | SYKFY 5x2x0,5mm2 (PU) | [15 empty] | PP | 1
| D | VRE | Výchozí revize elektro |  |  |  | 0 | [5 empty] | 0 |  | 0 |  | 0 | 1 | D | 0 | ROZPOCET | [6 empty] | 0
11 | K | 320410003 | Celk.prohlídka el.zařízení a vyhotovení revizní zprávy | objem | 1 |  | 0 | vlastní, dle zkušenosti |  |  | základní |  | 0 | 0 | 0 | 0 | 0 | 16 | K | 1 | ROZPOCET | 0 | 0 | 0 | 0 | 0 | 1 | 0 | 16 | 22
| PP |  | Celk.prohlídka el.zařízení a vyhotovení revizní zprávy | [15 empty] | PP | 1
| D | MAT | Materiály |  |  |  | 0 | [5 empty] | 0 |  | 0 |  | 0 | 1 | D | 0 | ROZPOCET | [6 empty] | 0
12 | K | 00219 | trubka tuhá instal. z PVC 4020LA | m | 20 |  | 0 | vlastní, dle zkušenosti |  |  | základní |  | 0 | 0 | 0 | 0 | 0 | 16 | K | 1 | ROZPOCET | 0 | 0 | 0 | 0 | 0 | 1 | 0 | 16 | 24
| PP |  | trubka tuhá instal. z PVC 4020LA | [15 empty] | PP | 1
13 | K | 00322 | krabice rozv. D9041/Z | ks | 23 |  | 0 | vlastní, dle zkušenosti |  |  | základní |  | 0 | 0 | 0 | 0 | 0 | 16 | K | 1 | ROZPOCET | 0 | 0 | 0 | 0 | 0 | 1 | 0 | 16 | 26
| PP |  | krabice rozv. D9041/Z | [15 empty] | PP | 1
14 | K | 00415 | spojka žlabu Merkur SZM1 | ks | 200 |  | 0 | vlastní, dle zkušenosti |  |  | základní |  | 0 | 0 | 0 | 0 | 0 | 16 | K | 1 | ROZPOCET | 0 | 0 | 0 | 0 | 0 | 1 | 0 | 16 | 28
| PP |  | spojka žlabu Merkur SZM1 | [15 empty] | PP | 1
15 | K | 00415.1 | nástěnný držák Merkur DZM8 | ks | 200 |  | 0 | vlastní, dle zkušenosti |  |  | základní |  | 0 | 0 | 0 | 0 | 0 | 16 | K | 1 | ROZPOCET | 0 | 0 | 0 | 0 | 0 | 1 | 0 | 16 | 30
| PP |  | nástěnný držák Merkur DZM8 | [15 empty] | PP | 1
16 | K | 00415.2 | držák rozv.krabic Merkur DZM1 | ks | 10 |  | 0 | vlastní, dle zkušenosti |  |  | základní |  | 0 | 0 | 0 | 0 | 0 | 16 | K | 1 | ROZPOCET | 0 | 0 | 0 | 0 | 0 | 1 | 0 | 16 | 32
| PP |  | držák rozv.krabic Merkur DZM1 | [15 empty] | PP | 1
17 | K | 04100 | pomocné ocel.konstrukce | kg | 50 |  | 0 | vlastní, dle zkušenosti |  |  | základní |  | 0 | 0 | 0 | 0 | 0 | 16 | K | 1 | ROZPOCET | 0 | 0 | 0 | 0 | 0 | 1 | 0 | 16 | 34
| PP |  | pomocné ocel.konstrukce | [15 empty] | PP | 1
18 | K | 21129 | kabelový žlab Merkur M2 50/50 | m | 180 |  | 0 | vlastní, dle zkušenosti |  |  | základní |  | 0 | 0 | 0 | 0 | 0 | 16 | K | 1 | ROZPOCET | 0 | 0 | 0 | 0 | 0 | 1 | 0 | 16 | 36
| PP |  | kabelový žlab Merkur M2 50/50 | [15 empty] | PP | 1
19 | K | 21131 | kabelový žlab Merkur 150/50 | m | 28 |  | 0 | vlastní, dle zkušenosti |  |  | základní |  | 0 | 0 | 0 | 0 | 0 | 16 | K | 1 | ROZPOCET | 0 | 0 | 0 | 0 | 0 | 1 | 0 | 16 | 38
| PP |  | kabelový žlab Merkur 150/50 | [15 empty] | PP | 1
20 | K | 33914 | CYKY-J 3x1.5mm2 | m | 1000 |  | 0 | vlastní, dle zkušenosti |  |  | základní |  | 0 | 0 | 0 | 0 | 0 | 16 | K | 1 | ROZPOCET | 0 | 0 | 0 | 0 | 0 | 1 | 0 | 16 | 40
| PP |  | CYKY-J 3x1.5mm2 | [15 empty] | PP | 1
21 | K | 42246 | SYKFY 5x2x0,5mm2 | m | 610 |  | 0 | vlastní, dle zkušenosti |  |  | základní |  | 0 | 0 | 0 | 0 | 0 | 16 | K | 1 | ROZPOCET | 0 | 0 | 0 | 0 | 0 | 1 | 0 | 16 | 42
| PP |  | SYKFY 5x2x0,5mm2 | [15 empty] | PP | 1
| D | DZ | Dodávky zařízení (specifikace) |  |  |  | 0 | [5 empty] | 0 |  | 0 |  | 0 | 1 | D | 0 | ROZPOCET | [6 empty] | 0
22 | K | Pol22 | ovládací skříň OS1-4 dle výkr.č.EL-05 | ks | 8 |  | 0 | vlastní, dle zkušenosti |  |  | základní |  | 0 | 0 | 0 | 0 | 0 | 16 | K | 1 | ROZPOCET | 0 | 0 | 0 | 0 | 0 | 1 | 0 | 16 | 44
| PP |  | ovládací skříň OS1-4 dle výkr.č.EL-05 | [15 empty] | PP | 1
23 | K | Pol23 | úprava rozvaděče HR6,m.č.1.12a dle výkresu č.EL-03 | set | 1 |  | 0 | vlastní, dle zkušenosti |  |  | základní |  | 0 | 0 | 0 | 0 | 0 | 16 | K | 1 | ROZPOCET | 0 | 0 | 0 | 0 | 0 | 1 | 0 | 16 | 46
| PP |  | úprava rozvaděče HR6,m.č.1.12a dle výkresu č.EL-03 | [15 empty] | PP | 1
24 | K | Pol26 | úprava rozvaděče RS pole1,m.č.1.21 dle výkresu č.EL-04 | set | 1 |  | 0 | vlastní, dle zkušenosti |  |  | základní |  | 0 | 0 | 0 | 0 | 0 | 16 | K | 1 | ROZPOCET | 0 | 0 | 0 | 0 | 0 | 1 | 0 | 16 | 48
| PP |  | úprava rozvaděče RS pole1,m.č.1.21 dle výkresu č.EL-04 | [15 empty] | PP | 1
25 | K | Pol28 | elektroměr DVH 5216-M 10-100A Modbus CZ Cejch | set | 3 |  | 0 | vlastní, dle zkušenosti |  |  | základní |  | 0 | 0 | 0 | 0 | 0 | 16 | K | 1 | ROZPOCET | 0 | 0 | 0 | 0 | 0 | 1 | 0 | 16 | 50
| PP |  | elektroměr DVH 5216-M 10-100A Modbus CZ Cejch | [15 empty] | PP | 1
| D | HZS | Hodinové zúčtovací sazby |  |  |  | 0 | [5 empty] | 0 |  | 0 |  | 0 | 4 | D | 0 | ROZPOCET | [6 empty] | 0
26 | K | Pol30 | spolupráce s ostatními řemesly | hod. | 10 |  | 0 | vlastní, dle zkušenosti |  |  | základní |  | 0 | 0 | 0 | 0 | 0 | 512 | K | 1 | ROZPOCET | 0 | 0 | 0 | 0 | 0 | 1 | 0 | 512 | 52
| PP |  | spolupráce s ostatními řemesly | [15 empty] | PP | 1
27 | K | Pol32 | úprava rozvaděčů pro měření primární spotřeby SV a VZT-7 elektroměrů | hod. | 25 |  | 0 | vlastní, dle zkušenosti |  |  | základní |  | 0 | 0 | 0 | 0 | 0 | 512 | K | 1 | ROZPOCET | 0 | 0 | 0 | 0 | 0 | 1 | 0 | 512 | 54
| PP |  | úprava rozvaděčů pro měření primární spotřeby SV a VZT-7 elektroměrů | [15 empty] | PP | 1
| D | VRN | Vedlejší rozpočtové náklady |  |  |  | 0 | [5 empty] | 0 |  | 0 |  | 0 | 5 | D | 0 | ROZPOCET | [6 empty] | 0
28 | K | DD | Doprava dodávek | kus | 1 |  | 0 | vlastní, dle zkušenosti |  |  | základní |  | 0 | 0 | 0 | 0 | 0 | 1024 | K | 1 | ROZPOCET | 0 | 0 | 0 | 0 | 0 | 1 | 0 | 1024 | -73830899
| PP |  | Doprava dodávek | [15 empty] | PP | 1
29 | K | GZS | GZS z C21M a navázaného materiálu | kus | 1 |  | 0 | vlastní, dle zkušenosti |  |  | základní |  | 0 | 0 | 0 | 0 | 0 | 1024 | K | 1 | ROZPOCET | 0 | 0 | 0 | 0 | 0 | 1 | 0 | 1024 | 170193443
| PP |  | GZS z C21M a navázaného materiálu | [15 empty] | PP | 1
30 | K | PM1 | Podružný materiál k C21M | kus | 1 |  | 0 | vlastní, dle zkušenosti |  |  | základní |  | 0 | 0 | 0 | 0 | 0 | 1024 | K | 1 | ROZPOCET | 0 | 0 | 0 | 0 | 0 | 1 | 0 | 1024 | -1115659985
| PP |  | Podružný materiál k C21M | [15 empty] | PP | 1
31 | K | PPV | Podíl přidružených výkonů z C21M a navázaného materiálu | kus | 1 |  | 0 | vlastní, dle zkušenosti |  |  | základní |  | 0 | 0 | 0 | 0 | 0 | 1024 | K | 1 | ROZPOCET | 0 | 0 | 0 | 0 | 0 | 1 | 0 | 1024 | -1892120052
| PP |  | Podíl přidružených výkonů z C21M a navázaného materiálu | [15 empty] | PP | 1

## O.4 - Vedlejší rozpočtové...
[9 empty] | >> skryté sloupce << | [9 empty] | {abbb2f23-4be3-4b20-98f4-2f01e0b7f057}
2
| KRYCÍ LIST SOUPISU PRACÍ | [8 empty] | v --- níže se nacházejí doplnkové a pomocné údaje k sestavám --- v | [8 empty] | False
Stavba:
Energetické úspory výrobních hal I, II, III - BOHEMIA RINGS s.r.o.
Objekt:
O - Revitalizace hlavního osvětlení
Soupis:
O.4 - Vedlejší rozpočtové náklady
| KSO: |  | 811 21 79 |  |  | CC-CZ:
| Místo: |  | Zámrsk |  |  | Datum: | 3. 10. 2019
| Zadavatel: |  |  |  |  | IČ: | 49685643
|  | BOHEMIA RINGS s.r.o, č. p. 10, 565 43 Zámrsk |  |  |  | DIČ: | CZ49685643
| Uchazeč: |  |  |  |  | IČ: | Vyplň údaj
|  | Vyplň údaj |  |  |  | DIČ: | Vyplň údaj
| Projektant: |  |  |  |  | IČ: | 27482456
|  | PK Adamec s.r.o., Komenského 42/I, 561 51 Letohrad |  |  |  | DIČ: | CZ27482456
| Zpracovatel: |  |  |  |  | IČ: | 27482456
|  | PK Adamec s.r.o., Komenského 42/I, 561 51 Letohrad |  |  |  | DIČ: | CZ27482456
Poznámka:
Soupis prací je sestaven s využitím Cenové soustavy ÚRS. Položky, které pochází z této cenové soustavy, jsou ve sloupci 'Cenová soustava' označeny popisem 'CS ÚRS' a úrovní příslušného kalendářního pololetí. Veškeré další informace vymezující popis a podmínky použití těchto položek z Cenové soustavy, které nejsou uvedeny přímo v soupisu prací, jsou neomezeně dálkově k dispozici na www.cs-urs.cz, sekce Cenové a technické podmínky. Jsou-li v ZD nebo jejich přílohách uvedeny konkrétní obchodní názvy, jedná se pouze o vymezení požadovaného standartu a zadavatel umožňuje i jiné technicky a kvalitativně srovnatelné řešení.
| Cena bez DPH | [5 empty] | 0
|  |  | Základ daně |  |  | Sazba daně | Výše daně
| DPH | základní | 0 |  |  | 21% | 0
|  | snížená | 0 |  |  | 15% | 0
|  | zákl. přenesená | 0 |  |  | 21% | 0
|  | sníž. přenesená | 0 |  |  | 15% | 0
|  | nulová | 0 |  |  | 0% | 0
| Cena s DPH |  |  | v | CZK |  | 0
REKAPITULACE ČLENĚNÍ SOUPISU PRACÍ
Stavba:
Energetické úspory výrobních hal I, II, III - BOHEMIA RINGS s.r.o.
Objekt:
O - Revitalizace hlavního osvětlení
Soupis:
O.4 - Vedlejší rozpočtové náklady
Místo: |  |  | Zámrsk |  |  | Datum: | 3. 10. 2019
Zadavatel: |  |  | BOHEMIA RINGS s.r.o, č. p. 10, 565 43 Zámrsk |  |  | Projektant: | PK Adamec s.r.o., Komenského 42/I, 561 51 Letohrad
Uchazeč: |  |  | Vyplň údaj |  |  | Zpracovatel: | PK Adamec s.r.o., Komenského 42/I, 561 51 Letohrad
Kód dílu - Popis | [6 empty] | Cena celkem [CZK]
Náklady stavby celkem | [6 empty] | 0 | [12 empty] | -1
| VRN - Vedlejší rozpočtové náklady | [5 empty] | 0
| VRN3 - Zařízení staveniště | [5 empty] | 0
SOUPIS PRACÍ
Stavba:
Energetické úspory výrobních hal I, II, III - BOHEMIA RINGS s.r.o.
Objekt:
O - Revitalizace hlavního osvětlení
Soupis:
O.4 - Vedlejší rozpočtové náklady
Místo: |  |  | Zámrsk |  |  | Datum: | 3. 10. 2019
Zadavatel: |  |  | BOHEMIA RINGS s.r.o, č. p. 10, 565 43 Zámrsk |  |  | Projektant: | PK Adamec s.r.o., Komenského 42/I, 561 51 Letohrad
Uchazeč: |  |  | Vyplň údaj |  |  | Zpracovatel: | PK Adamec s.r.o., Komenského 42/I, 561 51 Letohrad
PČ | Typ | Kód | Popis | MJ | Množství | J.cena [CZK] | Cena celkem [CZK] | Cenová soustava |  |  | DPH | J. Nh [h] | Nh celkem [h] | J. hmotnost [t] | Hmotnost celkem [t] | J. suť [t] | Suť Celkem [t]
Náklady soupisu celkem | [6 empty] | 0 | [5 empty] | 0 |  | 0 |  | 0 |  | D | -1 | [7 empty] | 0
| D | VRN | Vedlejší rozpočtové náklady |  |  |  | 0 | [5 empty] | 0 |  | 0 |  | 0 | 5 | D | 0 | ROZPOCET | [6 empty] | 0
| D | VRN3 | Zařízení staveniště |  |  |  | 0 | [5 empty] | 0 |  | 0 |  | 0 | 5 | D | 1 | ROZPOCET | [6 empty] | 0
1 | K | 030001000 | Zařízení staveniště | … | 1 |  | 0 | CS ÚRS 2018 01 |  |  | základní |  | 0 | 0 | 0 | 0 | 0 | 1024 | K | 2 | ROZPOCET | 0 | 0 | 0 | 0 | 0 | 1 | 0 | 1024 | 1813336956
| PP |  | Zařízení staveniště | [15 empty] | PP | 2

## P.1 - Plynofikace (hidden)
[9 empty] | >> skryté sloupce << | [9 empty] | {fb804fce-9f01-4e04-88d1-f7b2dfdd88ea}
2
| KRYCÍ LIST SOUPISU PRACÍ | [8 empty] | v --- níže se nacházejí doplnkové a pomocné údaje k sestavám --- v | [8 empty] | False
Stavba:
Energetické úspory výrobních hal I, II, III - BOHEMIA RINGS s.r.o.
Objekt:
P - Plynofikace
Soupis:
P.1 - Plynofikace
| KSO: |  | 811 21 79 |  |  | CC-CZ: | 1251
| Místo: |  | Zámrsk |  |  | Datum: | 3. 10. 2019
| Zadavatel: |  |  |  |  | IČ: | 49685643
|  | BOHEMIA RINGS s.r.o, č. p. 10, 565 43 Zámrsk |  |  |  | DIČ: | CZ49685643
| Uchazeč: |  |  |  |  | IČ: | Vyplň údaj
|  | Vyplň údaj |  |  |  | DIČ: | Vyplň údaj
| Projektant: |  |  |  |  | IČ: | 27482456
|  | PK Adamec s.r.o., Komenského 42/I, 561 51 Letohrad |  |  |  | DIČ: | CZ27482456
| Zpracovatel: |  |  |  |  | IČ: | 27482456
|  | PK Adamec s.r.o., Komenského 42/I, 561 51 Letohrad |  |  |  | DIČ: | CZ27482456
Poznámka:
Soupis prací je sestaven s využitím Cenové soustavy ÚRS. Položky, které pochází z této cenové soustavy, jsou ve sloupci 'Cenová soustava' označeny popisem 'CS ÚRS' a úrovní příslušného kalendářního pololetí. Veškeré další informace vymezující popis a podmínky použití těchto položek z Cenové soustavy, které nejsou uvedeny přímo v soupisu prací, jsou neomezeně dálkově k dispozici na www.cs-urs.cz, sekce Cenové a technické podmínky. Jsou-li v ZD nebo jejich přílohách uvedeny konkrétní obchodní názvy, jedná se pouze o vymezení požadovaného standartu a zadavatel umožňuje i jiné technicky a kvalitativně srovnatelné řešení.
| Cena bez DPH | [5 empty] | 0
|  |  | Základ daně |  |  | Sazba daně | Výše daně
| DPH | základní | 0 |  |  | 21% | 0
|  | snížená | 0 |  |  | 15% | 0
|  | zákl. přenesená | 0 |  |  | 21% | 0
|  | sníž. přenesená | 0 |  |  | 15% | 0
|  | nulová | 0 |  |  | 0% | 0
| Cena s DPH |  |  | v | CZK |  | 0
REKAPITULACE ČLENĚNÍ SOUPISU PRACÍ
Stavba:
Energetické úspory výrobních hal I, II, III - BOHEMIA RINGS s.r.o.
Objekt:
P - Plynofikace
Soupis:
P.1 - Plynofikace
Místo: |  |  | Zámrsk |  |  | Datum: | 3. 10. 2019
Zadavatel: |  |  | BOHEMIA RINGS s.r.o, č. p. 10, 565 43 Zámrsk |  |  | Projektant: | PK Adamec s.r.o., Komenského 42/I, 561 51 Letohrad
Uchazeč: |  |  | Vyplň údaj |  |  | Zpracovatel: | PK Adamec s.r.o., Komenského 42/I, 561 51 Letohrad
Kód dílu - Popis | [6 empty] | Cena celkem [CZK]
Náklady stavby celkem | [6 empty] | 0 | [12 empty] | -1
| HSV - Práce a dodávky HSV | [5 empty] | 0
| 9 - Ostatní konstrukce a práce, bourání | [5 empty] | 0
| 997 - Přesun sutě | [5 empty] | 0
| 998 - Přesun hmot | [5 empty] | 0
| PSV - Práce a dodávky PSV | [5 empty] | 0
| 723 - Zdravotechnika - vnitřní plynovod | [5 empty] | 0
| 725 - Zdravotechnika - zařizovací předměty | [5 empty] | 0
| 767 - Konstrukce zámečnické | [5 empty] | 0
| 783 - Dokončovací práce - nátěry | [5 empty] | 0
| 795 - Lokální vytápění | [5 empty] | 0
| M - Práce a dodávky M | [5 empty] | 0
| 23-M - Montáže potrubí | [5 empty] | 0
SOUPIS PRACÍ
Stavba:
Energetické úspory výrobních hal I, II, III - BOHEMIA RINGS s.r.o.
Objekt:
P - Plynofikace
Soupis:
P.1 - Plynofikace
Místo: |  |  | Zámrsk |  |  | Datum: | 3. 10. 2019
Zadavatel: |  |  | BOHEMIA RINGS s.r.o, č. p. 10, 565 43 Zámrsk |  |  | Projektant: | PK Adamec s.r.o., Komenského 42/I, 561 51 Letohrad
Uchazeč: |  |  | Vyplň údaj |  |  | Zpracovatel: | PK Adamec s.r.o., Komenského 42/I, 561 51 Letohrad
PČ | Typ | Kód | Popis | MJ | Množství | J.cena [CZK] | Cena celkem [CZK] | Cenová soustava |  |  | DPH | J. Nh [h] | Nh celkem [h] | J. hmotnost [t] | Hmotnost celkem [t] | J. suť [t] | Suť Celkem [t]
Náklady soupisu celkem | [6 empty] | 0 | [5 empty] | 0 |  | 5.2033 |  | 1.5442 |  | D | -1 | [10 empty] | 0
| D | HSV | Práce a dodávky HSV |  |  |  | 0 | [5 empty] | 0 |  | 0.02696 |  | 0 | 1 | D | 0 |  |  |  | ROZPOCET | [6 empty] | 0
| D | 9 | Ostatní konstrukce a práce, bourání |  |  |  | 0 | [5 empty] | 0 |  | 0.02696 |  | 0 | 1 | D | 1 |  |  |  | ROZPOCET | [6 empty] | 0
1 | K | 945412112 | Teleskopická hydraulická montážní plošina výška zdvihu do 21 m | den | 30 |  | 0 | CS ÚRS 2018 01 |  |  | základní |  | 0 | 0 | 0 | 0 | 0 | 4 | K | 2 |  |  |  | ROZPOCET | 0 | 0 | 0 | 0 | 0 | 1 | 0 | 4 | -179423327
| PP |  | Teleskopická hydraulická montážní plošina na samohybném podvozku, s otočným košem výšky zdvihu do 21 m | [15 empty] | PP | 2
2 | K | 953941611 | Osazování konzol ve zdivu cihelném | kus | 4 |  | 0 | CS ÚRS 2018 01 |  |  | základní |  | 0 | 0.00442 | 0.01768 | 0 | 0 | 4 | K | 2 |  |  |  | ROZPOCET | 0 | 0 | 0 | 0 | 0 | 1 | 0 | 4 | 43497798
| PP |  | Osazení drobných kovových výrobků bez jejich dodání s vysekáním kapes pro upevňovací prvky se zazděním, zabetonováním nebo zalitím konzol, ve zdivu cihelném | [15 empty] | PP | 2
| PSC |  | Poznámka k souboru cen: 1. V cenách nejsou započteny náklady na dodání poklopů, rohoží, ventilací a drobných kovových výrobků, tyto se oceňují ve specifikaci. | [15 empty] | PSC | 2
| VV |  | "Ocelové konzoli pro uchycení potrubí DN 80 u plynoměru" 4 |  | 4 | [13 empty] | VV | 2 | 2 | True | 1 | ROZPOCET
3 | M | 42392874 | konzole 300/200 otvor D17 | kus | 4 |  | 0 | CS ÚRS 2018 01 |  |  | základní |  | 0 | 0.00232 | 0.00928 | 0 | 0 | 8 | M | 2 |  |  |  | ROZPOCET | 0 | 0 | 0 | 0 | 0 | 1 | 0 | 4 | 5054315
| PP |  | konzole 300/200 otvor D17 | [15 empty] | PP | 2
| D | 997 | Přesun sutě |  |  |  | 0 | [5 empty] | 0 |  | 0 |  | 0 | 1 | D | 1 |  |  |  | ROZPOCET | [6 empty] | 0
4 | K | 997013154 | Vnitrostaveništní doprava suti a vybouraných hmot pro budovy v do 15 m s omezením mechanizace | t | 1.544 |  | 0 | CS ÚRS 2018 01 |  |  | základní |  | 0 | 0 | 0 | 0 | 0 | 4 | K | 2 |  |  |  | ROZPOCET | 0 | 0 | 0 | 0 | 0 | 1 | 0 | 4 | 1006558000
| PP |  | Vnitrostaveništní doprava suti a vybouraných hmot vodorovně do 50 m svisle s omezením mechanizace pro budovy a haly výšky přes 12 do 15 m | [15 empty] | PP | 2
| PSC |  | Poznámka k souboru cen: 1. V cenách -3111 až -3217 jsou započteny i náklady na: a) vodorovnou dopravu na uvedenou vzdálenost, b) svislou dopravu pro uvedenou výšku budovy, c) naložení na vodorovný dopravní prostředek pro odvoz na skládku nebo meziskládku, d) náklady na rozhrnutí a urovnání suti na dopravním prostředku. 2. Jestliže se pro svislý přesun použije shoz nebo zařízení investora (např. výtah v budově), užijí se pro ocenění vodorovné dopravy suti ceny -3111, 3151 a -3211 pro budovy a haly výšky do 6 m. 3. Montáž, demontáž a pronájem shozu se ocení cenami souboru cen 997 01-33 Shoz suti. 4. Ceny -3151 až -3162 lze použít v případě, kdy dochází ke ztížení dopravy suti např. tím, že není možné instalovat jeřáb. | [15 empty] | PSC | 2
5 | K | 997013219 | Příplatek k vnitrostaveništní dopravě suti a vybouraných hmot za zvětšenou dopravu suti ZKD 10 m | t | 7.72 |  | 0 | CS ÚRS 2018 01 |  |  | základní |  | 0 | 0 | 0 | 0 | 0 | 4 | K | 2 |  |  |  | ROZPOCET | 0 | 0 | 0 | 0 | 0 | 1 | 0 | 4 | -2085151351
| PP |  | Vnitrostaveništní doprava suti a vybouraných hmot vodorovně do 50 m Příplatek k cenám -3111 až -3217 za zvětšenou vodorovnou dopravu přes vymezenou dopravní vzdálenost za každých dalších i započatých 10 m | [15 empty] | PP | 2
| PSC |  | Poznámka k souboru cen: 1. V cenách -3111 až -3217 jsou započteny i náklady na: a) vodorovnou dopravu na uvedenou vzdálenost, b) svislou dopravu pro uvedenou výšku budovy, c) naložení na vodorovný dopravní prostředek pro odvoz na skládku nebo meziskládku, d) náklady na rozhrnutí a urovnání suti na dopravním prostředku. 2. Jestliže se pro svislý přesun použije shoz nebo zařízení investora (např. výtah v budově), užijí se pro ocenění vodorovné dopravy suti ceny -3111, 3151 a -3211 pro budovy a haly výšky do 6 m. 3. Montáž, demontáž a pronájem shozu se ocení cenami souboru cen 997 01-33 Shoz suti. 4. Ceny -3151 až -3162 lze použít v případě, kdy dochází ke ztížení dopravy suti např. tím, že není možné instalovat jeřáb. | [15 empty] | PSC | 2
| P |  | Poznámka k položce: Předpoklad 100 m | [15 empty] | P | 2
| VV |  | 1,544*5 'Přepočtené koeficientem množství |  | 7.72 | [13 empty] | VV | 2 | 2 | False | 1 | ROZPOCET
6 | K | 997013501 | Odvoz suti a vybouraných hmot na skládku nebo meziskládku do 1 km se složením | t | 1.544 |  | 0 | CS ÚRS 2018 01 |  |  | základní |  | 0 | 0 | 0 | 0 | 0 | 4 | K | 2 |  |  |  | ROZPOCET | 0 | 0 | 0 | 0 | 0 | 1 | 0 | 4 | 900438593
| PP |  | Odvoz suti a vybouraných hmot na skládku nebo meziskládku se složením, na vzdálenost do 1 km | [15 empty] | PP | 2
| PSC |  | Poznámka k souboru cen: 1. Délka odvozu suti je vzdálenost od místa naložení suti na dopravní prostředek až po místo složení na určené skládce nebo meziskládce. 2. V ceně -3501 jsou započteny i náklady na složení suti na skládku nebo meziskládku. 3. Ceny jsou určeny pro odvoz suti na skládku nebo meziskládku jakýmkoliv způsobem silniční dopravy (i prostřednictvím kontejnerů). 4. Odvoz suti z meziskládky se oceňuje cenou 997 01-3511. | [15 empty] | PSC | 2
7 | K | 997013509 | Příplatek k odvozu suti a vybouraných hmot na skládku ZKD 1 km přes 1 km | t | 21.616 |  | 0 | CS ÚRS 2018 01 |  |  | základní |  | 0 | 0 | 0 | 0 | 0 | 4 | K | 2 |  |  |  | ROZPOCET | 0 | 0 | 0 | 0 | 0 | 1 | 0 | 4 | -52920493
| PP |  | Odvoz suti a vybouraných hmot na skládku nebo meziskládku se složením, na vzdálenost Příplatek k ceně za každý další i započatý 1 km přes 1 km | [15 empty] | PP | 2
| PSC |  | Poznámka k souboru cen: 1. Délka odvozu suti je vzdálenost od místa naložení suti na dopravní prostředek až po místo složení na určené skládce nebo meziskládce. 2. V ceně -3501 jsou započteny i náklady na složení suti na skládku nebo meziskládku. 3. Ceny jsou určeny pro odvoz suti na skládku nebo meziskládku jakýmkoliv způsobem silniční dopravy (i prostřednictvím kontejnerů). 4. Odvoz suti z meziskládky se oceňuje cenou 997 01-3511. | [15 empty] | PSC | 2
| P |  | Poznámka k položce: Předpoklad do 15 km | [15 empty] | P | 2
| VV |  | 1,544*14 'Přepočtené koeficientem množství |  | 21.616 | [13 empty] | VV | 2 | 2 | False | 1 | ROZPOCET
8 | K | 997013831 | Poplatek za uložení na skládce (skládkovné) stavebního odpadu směsného kód odpadu 170 904 | t | 1.544 |  | 0 | CS ÚRS 2018 01 |  |  | základní |  | 0 | 0 | 0 | 0 | 0 | 4 | K | 2 |  |  |  | ROZPOCET | 0 | 0 | 0 | 0 | 0 | 1 | 0 | 4 | 671762834
| PP |  | Poplatek za uložení stavebního odpadu na skládce (skládkovné) směsného stavebního a demoličního zatříděného do Katalogu odpadů pod kódem 170 904 | [15 empty] | PP | 2
| PSC |  | Poznámka k souboru cen: 1. Ceny uvedenév souboru cen je doporučeno upravit podle aktuálních cen místně příslušné skládky odpadů. 2. Uložení odpadů neuvedených v souboru cen se oceňuje individuálně. 3. V cenách je započítán poplatek za ukládaní odpadu dle zákona 185/2001 Sb. 4. Případné drcení stavebního odpadu lze ocenit souborem cen 997 00-60 Drcení stavebního odpadu z katalogu 800-6 Demolice objektů. | [15 empty] | PSC | 2
| D | 998 | Přesun hmot |  |  |  | 0 | [5 empty] | 0 |  | 0 |  | 0 | 1 | D | 1 |  |  |  | ROZPOCET | [6 empty] | 0
9 | K | 998014211 | Přesun hmot pro budovy jednopodlažní z kovových dílců | t | 0.027 |  | 0 | CS ÚRS 2018 01 |  |  | základní |  | 0 | 0 | 0 | 0 | 0 | 4 | K | 2 |  |  |  | ROZPOCET | 0 | 0 | 0 | 0 | 0 | 1 | 0 | 4 | 1660147516
| PP |  | Přesun hmot pro budovy a haly občanské výstavby, bydlení, výrobu a služby s nosnou svislou konstrukcí montovanou z dílců kovových vodorovná dopravní vzdálenost do 100 m, pro budovy a haly jednopodlažní | [15 empty] | PP | 2
| PSC |  | Poznámka k souboru cen: 1. Pokud se prefabrikáty složí přímo do prostoru technologické manipulace (pracovní zóna jeřábu), nezapočítává se jejich hmotnost do hmotnosti pro výpočet přesunu hmot. | [15 empty] | PSC | 2
| D | PSV | Práce a dodávky PSV |  |  |  | 0 | [5 empty] | 0 |  | 5.1764 |  | 1.5442 | 2 | D | 0 |  |  |  | ROZPOCET | [6 empty] | 0
| D | 723 | Zdravotechnika - vnitřní plynovod |  |  |  | 0 | [5 empty] | 0 |  | 0.74151 |  | 0.90728 | 2 | D | 1 |  |  |  | ROZPOCET | [6 empty] | 0
10 | K | 723111202 | Potrubí ocelové závitové černé bezešvé svařované běžné DN 15 | m | 5 |  | 0 | CS ÚRS 2018 01 |  |  | základní |  | 0 | 0.00147 | 0.00735 | 0 | 0 | 16 | K | 2 |  |  |  | ROZPOCET | 0 | 0 | 0 | 0 | 0 | 1 | 0 | 16 | 7324745
| PP |  | Potrubí z ocelových trubek závitových černých spojovaných svařováním, bezešvých běžných DN 15 | [15 empty] | PP | 2
| P |  | Poznámka k položce: Potrubí včetně příslušného počtu upevňovacích prostředků | [15 empty] | P | 2
11 | K | 723111203 | Potrubí ocelové závitové černé bezešvé svařované běžné DN 20 | m | 65 |  | 0 | CS ÚRS 2018 01 |  |  | základní |  | 0 | 0.00185 | 0.12025 | 0 | 0 | 16 | K | 2 |  |  |  | ROZPOCET | 0 | 0 | 0 | 0 | 0 | 1 | 0 | 16 | -1940586194
| PP |  | Potrubí z ocelových trubek závitových černých spojovaných svařováním, bezešvých běžných DN 20 | [15 empty] | PP | 2
| P |  | Poznámka k položce: Potrubí včetně příslušného počtu upevňovacích prostředků | [15 empty] | P | 2
12 | K | 723111204 | Potrubí ocelové závitové černé bezešvé svařované běžné DN 25 | m | 138 |  | 0 | CS ÚRS 2018 01 |  |  | základní |  | 0 | 0.0027 | 0.3726 | 0 | 0 | 16 | K | 2 |  |  |  | ROZPOCET | 0 | 0 | 0 | 0 | 0 | 1 | 0 | 16 | -2093703962
| PP |  | Potrubí z ocelových trubek závitových černých spojovaných svařováním, bezešvých běžných DN 25 | [15 empty] | PP | 2
| P |  | Poznámka k položce: Potrubí včetně příslušného počtu upevňovacích prostředků | [15 empty] | P | 2
13 | K | 723120804 | Demontáž potrubí ocelové závitové svařované do DN 25 | m | 100 |  | 0 | CS ÚRS 2018 01 |  |  | základní |  | 0 | 0.00011 | 0.011 | 0.00215 | 0.215 | 16 | K | 2 |  |  |  | ROZPOCET | 0 | 0 | 0 | 0 | 0 | 1 | 0 | 16 | 1721993900
| PP |  | Demontáž potrubí svařovaného z ocelových trubek závitových do DN 25 | [15 empty] | PP | 2
14 | K | 723120805 | Demontáž potrubí ocelové závitové svařované do DN 50 | m | 200 |  | 0 | CS ÚRS 2018 01 |  |  | základní |  | 0 | 0.00039 | 0.078 | 0.00342 | 0.684 | 16 | K | 2 |  |  |  | ROZPOCET | 0 | 0 | 0 | 0 | 0 | 1 | 0 | 16 | -1930456947
| PP |  | Demontáž potrubí svařovaného z ocelových trubek závitových přes 25 do DN 50 | [15 empty] | PP | 2
15 | K | 723120809 | Demontáž potrubí ocelové závitové svařované do DN 80 | m | 1 |  | 0 | CS ÚRS 2018 01 |  |  | základní |  | 0 | 0.00039 | 0.00039 | 0.00828 | 0.00828 | 16 | K | 2 |  |  |  | ROZPOCET | 0 | 0 | 0 | 0 | 0 | 1 | 0 | 16 | 272987395
| PP |  | Demontáž potrubí svařovaného z ocelových trubek závitových přes 50 do DN 80 | [15 empty] | PP | 2
16 | K | 723150314 | Potrubí ocelové hladké černé bezešvé spojované svařováním tvářené za tepla D 89x3,6 mm | m | 4 |  | 0 | CS ÚRS 2018 01 |  |  | základní |  | 0 | 0.00888 | 0.03552 | 0 | 0 | 16 | K | 2 |  |  |  | ROZPOCET | 0 | 0 | 0 | 0 | 0 | 1 | 0 | 16 | 1117957303
| PP |  | Potrubí z ocelových trubek hladkých černých spojovaných svařováním tvářených za tepla Ø 89/3,6 | [15 empty] | PP | 2
17 | K | 723190251 | Výpustky plynovodní vedení a upevnění DN 15 | kus | 5 |  | 0 | CS ÚRS 2018 01 |  |  | základní |  | 0 | 0.00013 | 0.00065 | 0 | 0 | 16 | K | 2 |  |  |  | ROZPOCET | 0 | 0 | 0 | 0 | 0 | 1 | 0 | 16 | -404226509
| PP |  | Přípojky plynovodní ke strojům a zařízením z trubek vyvedení a upevnění plynovodních výpustek na potrubí DN 15 | [15 empty] | PP | 2
| PSC |  | Poznámka k souboru cen: 1. Cenami -0201 až -0207 se oceňují přípojky délky do 1,5 m. Přípojky délky přes 1,5 m se oceňují příslušnými cenami potrubí této části, jako rozvod. 2. Cenami -0251 až -0257 se oceňuje vyvedení a upevnění výpustek plynových zařizovacích předmětů a plynovodních výtokových armatur. Cenami nelze oceňovat přípojky ke strojům a zařízením. 3. Cenami -0201 až -0207 nelze oceňovat přípojky k zařizovacím předmětům části A05. 4. V cenách -0201 až -0207 je započteno i vyvedení a upevnění výpustek. | [15 empty] | PSC | 2
| VV |  | "Plynové infrazářiče - 15 kW" 5 |  | 5 | [13 empty] | VV | 2 | 2 | True | 1 | ROZPOCET
18 | K | 723190252 | Výpustky plynovodní vedení a upevnění DN 20 | kus | 15 |  | 0 | CS ÚRS 2018 01 |  |  | základní |  | 0 | 0.00023 | 0.00345 | 0 | 0 | 16 | K | 2 |  |  |  | ROZPOCET | 0 | 0 | 0 | 0 | 0 | 1 | 0 | 16 | -1509677556
| PP |  | Přípojky plynovodní ke strojům a zařízením z trubek vyvedení a upevnění plynovodních výpustek na potrubí DN 20 | [15 empty] | PP | 2
| PSC |  | Poznámka k souboru cen: 1. Cenami -0201 až -0207 se oceňují přípojky délky do 1,5 m. Přípojky délky přes 1,5 m se oceňují příslušnými cenami potrubí této části, jako rozvod. 2. Cenami -0251 až -0257 se oceňuje vyvedení a upevnění výpustek plynových zařizovacích předmětů a plynovodních výtokových armatur. Cenami nelze oceňovat přípojky ke strojům a zařízením. 3. Cenami -0201 až -0207 nelze oceňovat přípojky k zařizovacím předmětům části A05. 4. V cenách -0201 až -0207 je započteno i vyvedení a upevnění výpustek. | [15 empty] | PSC | 2
| VV |  | "Plynové infrazářiče - 39 kW" 15 |  | 15 | [13 empty] | VV | 2 | 2 | True | 1 | ROZPOCET
19 | K | 723190901 | Uzavření,otevření plynovodního potrubí při opravě | kus | 1 |  | 0 | CS ÚRS 2018 01 |  |  | základní |  | 0 | 0 | 0 | 0 | 0 | 16 | K | 2 |  |  |  | ROZPOCET | 0 | 0 | 0 | 0 | 0 | 1 | 0 | 16 | 1849820695
| PP |  | Opravy plynovodního potrubí uzavření nebo otevření potrubí | [15 empty] | PP | 2
| PSC |  | Poznámka k souboru cen: 1. Cenami -0901 až -0909 se oceňuje jeden úsek, t.j. potrubí od hlavního uzávěru k plynoměru nebo od plynoměru po uzávěry před zařizovacím předmětem nebo výpustkou. 2. Při uzavírání nebo otevírání se za úsek považuje i potrubí od uzávěru stoupacího potrubí k plynoměru. 3. Pro oceňování účasti dodavatele stavebních prací při úředních tlakových zkouškách oprav a rekonstrukcí rozvodů plynu platí čl. 1311 Všeobecných podmínek části A 03. | [15 empty] | PSC | 2
20 | K | 723190907 | Odvzdušnění nebo napuštění plynovodního potrubí | m | 640 |  | 0 | CS ÚRS 2018 01 |  |  | základní |  | 0 | 0 | 0 | 0 | 0 | 16 | K | 2 |  |  |  | ROZPOCET | 0 | 0 | 0 | 0 | 0 | 1 | 0 | 16 | 1557035090
| PP |  | Opravy plynovodního potrubí odvzdušnění a napuštění potrubí | [15 empty] | PP | 2
| PSC |  | Poznámka k souboru cen: 1. Cenami -0901 až -0909 se oceňuje jeden úsek, t.j. potrubí od hlavního uzávěru k plynoměru nebo od plynoměru po uzávěry před zařizovacím předmětem nebo výpustkou. 2. Při uzavírání nebo otevírání se za úsek považuje i potrubí od uzávěru stoupacího potrubí k plynoměru. 3. Pro oceňování účasti dodavatele stavebních prací při úředních tlakových zkouškách oprav a rekonstrukcí rozvodů plynu platí čl. 1311 Všeobecných podmínek části A 03. | [15 empty] | PSC | 2
21 | K | 723190909 | Zkouška těsnosti potrubí plynovodního | kus | 1 |  | 0 | CS ÚRS 2018 01 |  |  | základní |  | 0 | 0 | 0 | 0 | 0 | 16 | K | 2 |  |  |  | ROZPOCET | 0 | 0 | 0 | 0 | 0 | 1 | 0 | 16 | 110848988
| PP |  | Opravy plynovodního potrubí neúřední zkouška těsnosti dosavadního potrubí | [15 empty] | PP | 2
| PSC |  | Poznámka k souboru cen: 1. Cenami -0901 až -0909 se oceňuje jeden úsek, t.j. potrubí od hlavního uzávěru k plynoměru nebo od plynoměru po uzávěry před zařizovacím předmětem nebo výpustkou. 2. Při uzavírání nebo otevírání se za úsek považuje i potrubí od uzávěru stoupacího potrubí k plynoměru. 3. Pro oceňování účasti dodavatele stavebních prací při úředních tlakových zkouškách oprav a rekonstrukcí rozvodů plynu platí čl. 1311 Všeobecných podmínek části A 03. | [15 empty] | PSC | 2
22 | K | 723190916 | Navaření odbočky na potrubí plynovodní DN 40 | kus | 13 |  | 0 | CS ÚRS 2018 01 |  |  | základní |  | 0 | 0.00025 | 0.00325 | 0 | 0 | 16 | K | 2 |  |  |  | ROZPOCET | 0 | 0 | 0 | 0 | 0 | 1 | 0 | 16 | 736071657
| PP |  | Opravy plynovodního potrubí navaření odbočky na potrubí DN 40 | [15 empty] | PP | 2
| PSC |  | Poznámka k souboru cen: 1. Cenami -0901 až -0909 se oceňuje jeden úsek, t.j. potrubí od hlavního uzávěru k plynoměru nebo od plynoměru po uzávěry před zařizovacím předmětem nebo výpustkou. 2. Při uzavírání nebo otevírání se za úsek považuje i potrubí od uzávěru stoupacího potrubí k plynoměru. 3. Pro oceňování účasti dodavatele stavebních prací při úředních tlakových zkouškách oprav a rekonstrukcí rozvodů plynu platí čl. 1311 Všeobecných podmínek části A 03. | [15 empty] | PSC | 2
23 | K | 723190919 | Navaření odbočky na potrubí plynovodní DN 80 | kus | 7 |  | 0 | CS ÚRS 2018 01 |  |  | základní |  | 0 | 0.00045 | 0.00315 | 0 | 0 | 16 | K | 2 |  |  |  | ROZPOCET | 0 | 0 | 0 | 0 | 0 | 1 | 0 | 16 | 1319232432
| PP |  | Opravy plynovodního potrubí navaření odbočky na potrubí DN 80 | [15 empty] | PP | 2
| PSC |  | Poznámka k souboru cen: 1. Cenami -0901 až -0909 se oceňuje jeden úsek, t.j. potrubí od hlavního uzávěru k plynoměru nebo od plynoměru po uzávěry před zařizovacím předmětem nebo výpustkou. 2. Při uzavírání nebo otevírání se za úsek považuje i potrubí od uzávěru stoupacího potrubí k plynoměru. 3. Pro oceňování účasti dodavatele stavebních prací při úředních tlakových zkouškách oprav a rekonstrukcí rozvodů plynu platí čl. 1311 Všeobecných podmínek části A 03. | [15 empty] | PSC | 2
24 | K | 723213204 | Kohout přírubový kulový uzavírací DN 80 PN 16 do 200°C těleso šedá litina | soubor | 2 |  | 0 | CS ÚRS 2018 01 |  |  | základní |  | 0 | 0.03309 | 0.06618 | 0 | 0 | 16 | K | 2 |  |  |  | ROZPOCET | 0 | 0 | 0 | 0 | 0 | 1 | 0 | 16 | 1044522051
| PP |  | Armatury přírubové kulové kohouty PN 16 do 200°C uzavírací těleso šedá litina (K 85 111 616) DN 80 | [15 empty] | PP | 2
| PSC |  | Poznámka k souboru cen: 1. Cenami -9101 až -9108 nelze oceňovat montáž středotlakých regulátorů tlaku plynu nebo jejich souprav. | [15 empty] | PSC | 2
| P |  | Poznámka k položce: Mezipřírubový kohout DN 80 | [15 empty] | P | 2
25 | K | 723229102 | Montáž armatur plynovodních s jedním závitem G 1/2 ostatní typ | soubor | 20 |  | 0 | CS ÚRS 2018 01 |  |  | základní |  | 0 | 7e-05 | 0.0014 | 0 | 0 | 16 | K | 2 |  |  |  | ROZPOCET | 0 | 0 | 0 | 0 | 0 | 1 | 0 | 16 | 1656448396
| PP |  | Armatury s jedním závitem montáž armatur s jedním závitem ostatních typů G 1/2 | [15 empty] | PP | 2
| VV |  | "Zátka DN 15" 20 |  | 20 | [13 empty] | VV | 2 | 2 | True | 1 | ROZPOCET
26 | M | 31942685 | zátka mosaz 1/2" | kus | 20 |  | 0 | CS ÚRS 2018 01 |  |  | základní |  | 0 | 2e-05 | 0.0004 | 0 | 0 | 32 | M | 2 |  |  |  | ROZPOCET | 0 | 0 | 0 | 0 | 0 | 1 | 0 | 16 | 1567870524
| PP |  | zátka mosaz 1/2" | [15 empty] | PP | 2
27 | K | 723229103 | Montáž armatur plynovodních s jedním závitem G 6/4 ostatní typ | soubor | 2 |  | 0 | vlastní, dle zkušenosti |  |  | základní |  | 0 | 7e-05 | 0.00014 | 0 | 0 | 16 | K | 2 |  |  |  | ROZPOCET | 0 | 0 | 0 | 0 | 0 | 1 | 0 | 16 | -1646790128
| PP |  | Armatury s jedním závitem montáž armatur s jedním závitem ostatních typů G 6/4 | [15 empty] | PP | 2
28 | M | 31941908 | zátka s vnějším závitem DN 6/4" temperovaná litina černá | kus | 2 |  | 0 | CS ÚRS 2018 01 |  |  | základní |  | 0 | 0.00019 | 0.00038 | 0 | 0 | 32 | M | 2 |  |  |  | ROZPOCET | 0 | 0 | 0 | 0 | 0 | 1 | 0 | 16 | 966185393
| PP |  | zátka s vnějším závitem DN 6/4" temperovaná litina černá | [15 empty] | PP | 2
29 | K | 723231162 | Kohout kulový přímý G 1/2 PN 42 do 185°C plnoprůtokový vnitřní závit těžká řada | kus | 5 |  | 0 | CS ÚRS 2018 01 |  |  | základní |  | 0 | 0.00024 | 0.0012 | 0 | 0 | 16 | K | 2 |  |  |  | ROZPOCET | 0 | 0 | 0 | 0 | 0 | 1 | 0 | 16 | -2083907024
| PP |  | Armatury se dvěma závity kohouty kulové PN 42 do 185°C plnoprůtokové vnitřní závit těžká řada G 1/2 | [15 empty] | PP | 2
| PSC |  | Poznámka k souboru cen: 1. Cenami -9101 až -9108 nelze oceňovat montáž středotlakých regulátorů nebo jejich souprav. 2. V cenách -4351 a -4352 je upevňovací spojovací materiál součástí dodávky skříňky a soklu. | [15 empty] | PSC | 2
30 | K | 723231163 | Kohout kulový přímý G 3/4 PN 42 do 185°C plnoprůtokový vnitřní závit těžká řada | kus | 15 |  | 0 | CS ÚRS 2018 01 |  |  | základní |  | 0 | 0.00038 | 0.0057 | 0 | 0 | 16 | K | 2 |  |  |  | ROZPOCET | 0 | 0 | 0 | 0 | 0 | 1 | 0 | 16 | 1282927584
| PP |  | Armatury se dvěma závity kohouty kulové PN 42 do 185°C plnoprůtokové vnitřní závit těžká řada G 3/4 | [15 empty] | PP | 2
| PSC |  | Poznámka k souboru cen: 1. Cenami -9101 až -9108 nelze oceňovat montáž středotlakých regulátorů nebo jejich souprav. 2. V cenách -4351 a -4352 je upevňovací spojovací materiál součástí dodávky skříňky a soklu. | [15 empty] | PSC | 2
31 | K | 723261916 | Montáž plynoměrů G-65 maximální průtok 100 m3/hod. | kus | 1 |  | 0 | CS ÚRS 2018 01 |  |  | základní |  | 0 | 0.0014 | 0.0014 | 0 | 0 | 16 | K | 2 |  |  |  | ROZPOCET | 0 | 0 | 0 | 0 | 0 | 1 | 0 | 16 | 1290709738
| PP |  | Montáž plynoměrů při rekonstrukci plynoinstalací s odvzdušněním a odzkoušením maximální průtok Q (m3/h) 100 m3/h | [15 empty] | PP | 2
32 | M | 6580PEK/HAE | Membránový horizontální plynoměr typ BK-G65 DN 80 (Q 0,65 - 100 m3/hod), přírubové připojení | kus | 1 |  | 0 | vlastní, dle zkušenosti |  |  | základní |  | 0 | 0.029 | 0.029 | 0 | 0 | 32 | M | 2 |  |  |  | ROZPOCET | 0 | 0 | 0 | 0 | 0 | 1 | 0 | 16 | -1870719396
| PP |  | Membránový horizontální plynoměr typ BK-G65 DN 80 (Q 0,65 - 100 m3/hod), přírubové připojení | [15 empty] | PP | 2
33 | M | 4080PEK/H/AE | Absolut Encoder pro membránový horizontální plynoměr G 40 DN 80 (přenos stavu číselníku) | kus | 1 |  | 0 | vlastní, dle zkušenosti |  |  | základní |  | 0 | 0.0001 | 0.0001 | 0 | 0 | 32 | M | 2 |  |  |  | ROZPOCET | 0 | 0 | 0 | 0 | 0 | 1 | 0 | 16 | 1241559062
| PP |  | Absolut Encoder pro membránový horizontální plynoměr G 40 DN 80 (přenos stavu číselníku) | [15 empty] | PP | 2
| P |  | Poznámka k položce: Výstup M-BUS | [15 empty] | P | 2
34 | K | 723290823 | Přemístění vnitrostaveništní demontovaných hmot pro vnitřní plynovod v objektech výšky do 24 m | t | 0.907 |  | 0 | CS ÚRS 2018 01 |  |  | základní |  | 0 | 0 | 0 | 0 | 0 | 16 | K | 2 |  |  |  | ROZPOCET | 0 | 0 | 0 | 0 | 0 | 1 | 0 | 16 | -1252882813
| PP |  | Vnitrostaveništní přemítění vybouraných (demontovaných) hmot vnitřní plynovod vodorovně do 100 m v objektech výšky přes 12 do 24 m | [15 empty] | PP | 2
35 | K | 998723103 | Přesun hmot tonážní pro vnitřní plynovod v objektech v do 24 m | t | 0.742 |  | 0 | CS ÚRS 2018 01 |  |  | základní |  | 0 | 0 | 0 | 0 | 0 | 16 | K | 2 |  |  |  | ROZPOCET | 0 | 0 | 0 | 0 | 0 | 1 | 0 | 16 | 2015728235
| PP |  | Přesun hmot pro vnitřní plynovod stanovený z hmotnosti přesunovaného materiálu vodorovná dopravní vzdálenost do 50 m v objektech výšky přes 12 do 24 m | [15 empty] | PP | 2
| PSC |  | Poznámka k souboru cen: 1. Ceny pro přesun hmot stanovený z hmotnosti přesunovaného materiálu se používají tehdy, pokud je možné určit hmotnost za celý stavební díl. Do této hmotnosti se započítává i hmotnost materiálů oceňovaných ve specifikaci. 2. Pokud nelze jednoznačně stanovit hmotnost přesunovaných materiálů, lze pro výpočet přesunu hmot použít orientačně procentní sazbu. Touto sazbou se vynásobí rozpočtové náklady za celý stavební díl včetně nákladů na materiál ve specifikacích. 3. Příplatek k cenám -3181 pro přesun prováděný bez použití mechanizace, tj. za ztížených podmínek, lze použít pouze pro hmotnost materiálu, která se tímto způsobem skutečně přemísťuje. | [15 empty] | PSC | 2
| D | 725 | Zdravotechnika - zařizovací předměty |  |  |  | 0 | [5 empty] | 0 |  | 0 |  | 0.6369 | 2 | D | 1 |  |  |  | ROZPOCET | [6 empty] | 0
36 | K | 725662800 | Demontáž infrazářičů plynových | soubor | 33 |  | 0 | CS ÚRS 2018 01 |  |  | základní |  | 0 | 0 | 0 | 0.0193 | 0.6369 | 16 | K | 2 |  |  |  | ROZPOCET | 0 | 0 | 0 | 0 | 0 | 1 | 0 | 16 | 1431272708
| PP |  | Demontáž infrazářičů plynových | [15 empty] | PP | 2
37 | K | 725590813 | Přemístění vnitrostaveništní demontovaných zařizovacích předmětů v objektech výšky do 24 m | t | 0.637 |  | 0 | CS ÚRS 2018 01 |  |  | základní |  | 0 | 0 | 0 | 0 | 0 | 16 | K | 2 |  |  |  | ROZPOCET | 0 | 0 | 0 | 0 | 0 | 1 | 0 | 16 | 559004934
| PP |  | Vnitrostaveništní přemístění vybouraných (demontovaných) hmot zařizovacích předmětů vodorovně do 100 m v objektech výšky přes 12 do 24 m | [15 empty] | PP | 2
| D | 767 | Konstrukce zámečnické |  |  |  | 0 | [5 empty] | 0 |  | 1.363 |  | 0 | 2 | D | 1 |  |  |  | ROZPOCET | [6 empty] | 0
38 | K | 767415791 | Příplatek k montáži kompozitního panelu za zhotovení otvoru plochy do 0,10 m2 | kus | 20 |  | 0 | CS ÚRS 2018 01 |  |  | základní |  | 0 | 0 | 0 | 0 | 0 | 16 | K | 2 |  |  |  | ROZPOCET | 0 | 0 | 0 | 0 | 0 | 1 | 0 | 16 | 957471777
| PP |  | Montáž vnějšího obkladu pláště z kompozitních panelů - Příplatek k cenám za vyřezání otvoru v panelu do 0,10 m2 | [15 empty] | PP | 2
| PSC |  | Poznámka k souboru cen: 1. V cenách nejsou započteny náklady na: a) dodávku materiálu, tyto se oceňují ve specifikaci. b) oplechování prostupů; tyto práce lze oceňovat cenami katalogu 800-764 Konstrukce klempířské. 2. Množství měrných jednotek se určí v m2 z rozměru plochy stěny nebo podhledu podle projektu. 3. Ceny jsou určeny pouze pro montáž pravoúhlých panelů. | [15 empty] | PSC | 2
| VV |  | "Odkouření pl. zářičů" 20 |  | 20 | [13 empty] | VV | 2 | 2 | True | 1 | ROZPOCET
39 | K | 767995115 | Montáž atypických zámečnických konstrukcí hmotnosti do 100 kg | kg | 60 |  | 0 | CS ÚRS 2018 01 |  |  | základní |  | 0 | 5e-05 | 0.003 | 0 | 0 | 16 | K | 2 |  |  |  | ROZPOCET | 0 | 0 | 0 | 0 | 0 | 1 | 0 | 16 | -1719777829
| PP |  | Montáž ostatních atypických zámečnických konstrukcí hmotnosti přes 50 do 100 kg | [15 empty] | PP | 2
| PSC |  | Poznámka k souboru cen: 1. Určení cen se řídí hmotností jednotlivě montovaného dílu konstrukce. | [15 empty] | PSC | 2
40 | M | 767995001.X | Skříň z ocelového plechu tl. min. 1,5 mm, atyp provedení, vnitřní rozměr minimálně 1500 x 1000 x 500 mm (š x v x h), povrchová úprava - komaxitový nástřik nebo antikorozní nátěr | ks | 1 |  | 0 | vlastní, dle zkušenosti |  |  | základní |  | 0 | 0.06 | 0.06 | 0 | 0 | 32 | M | 2 |  |  |  | ROZPOCET | 0 | 0 | 0 | 0 | 0 | 1 | 0 | 16 | 215601755
| PP |  | Skříň z ocelového plechu tl. min. 1,5 mm, atyp provedení, vnitřní rozměr minimálně 1500 x 1000 x 500 mm (š x v x h), povrchová úprava - komaxitový nástřik nebo antikorozní nátěr | [15 empty] | PP | 2
| P |  | Poznámka k položce: Skříň pro HUP a plynoměr (BK-G65), dvířka s neuzavíratelnými větracími otvory ve spodní a horní části dvířek (velikost otvorů se nepředepisuje). Vnitřní rozměr skříně provést dle skutečných rozměrů plynoměrové smyčky před vstupem plynu do objektu. | [15 empty] | P | 2
41 | K | N19020036 | Ochranný kryt na stávající mostový jeřáb - doprava, montáž, mechanismy a dokumentace | kus | 4 |  | 0 | vlastní, dle zkušenosti |  |  | základní |  | 0 | 0 | 0 | 0 | 0 | 16 | K | 2 |  |  |  | ROZPOCET | 0 | 0 | 0 | 0 | 0 | 1 | 0 | 16 | 1719398292
| PP |  | Ochranný kryt na stávající mostový jeřáb - doprava, montáž, mechanismy a dokumentace | [15 empty] | PP | 2
| P |  | Poznámka k položce: Ochranný kryt na jeřáb musí být proveden dle výrobní dokumentace ! Kromě instalace tepelného krytu na jeřáb je nutno v návodech k jeřábu a v provozním předpisu stanovit parkovací polohy jeřábu tak, aby jeřáb v žádném případě nebyl dlouhodobě odstavený pro zářičem. Parkovací polohy budou stanoveny v místech mezi jednotlivými zářiči. | [15 empty] | P | 2
42 | M | N19020036.M | Dělený ochraný kryt o rozměru 2 000 x 20 000 mm z plechu, který bude připevněn na rám zhotovený z válcovaných profilů. Horní část krytu bude vyplněna vysokoteplotní vatou tl. 30 mm (provozní teplota ≥ 700 °C) | kus | 4 |  | 0 | vlastní, dle zkušenosti |  |  | základní |  | 0 | 0.3 | 1.2 | 0 | 0 | 32 | M | 2 |  |  |  | ROZPOCET | 0 | 0 | 0 | 0 | 0 | 1 | 0 | 16 | 1983932338
| PP |  | Dělený ochraný kryt o rozměru 2 000 x 20 000 mm z plechu, který bude připevněn na rám zhotovený z válcovaných profilů. Horní část krytu bude vyplněna vysokoteplotní vatou tl. 30 mm (provozní teplota ≥ 700 °C), kryt bude namontován na horní přírubu jeřábového nosníku (mostu) | [15 empty] | PP | 2
| P |  | Poznámka k položce: Pro zabránění odrazu tepla od mostových jeřábů zpět do zářiče a zároveň pro ochranu osálané části mostového jeřábu v době průjezdu, případně krátkodobého stání pod zářičem. Horní povrch tepelného štítu bude tvořit vysokoteplotní minerální izolace (provozní teplota ≥ 700 °C), která nesmí být z vrchní strany zakryta, tj. musí být viditelná! Část jeřábu osálaná zářičem nesmí překročit 40 °C ! | [15 empty] | P | 2
43 | K | N19020037 | Ochranný kryt na stávající mostový jeřáb - doprava, montáž, mechanismy a dokumentace | kus | 1 |  | 0 | vlastní, dle zkušenosti |  |  | základní |  | 0 | 0 | 0 | 0 | 0 | 16 | K | 2 |  |  |  | ROZPOCET | 0 | 0 | 0 | 0 | 0 | 1 | 0 | 16 | 728681050
| PP |  | Ochranný kryt na stávající sloupový jeřáb - doprava, montáž, mechanismy a dokumentace | [15 empty] | PP | 2
| P |  | Poznámka k položce: Ochranný kryt na jeřáb musí být proveden dle výrobní dokumentace ! Kromě instalace tepelného krytu na jeřáb je nutno v návodech k jeřábu a v provozním předpisu stanovit parkovací polohy jeřábu tak, aby jeřáb v žádném případě nebyl dlouhodobě odstavený pro zářičem. Parkovací polohy budou stanoveny v místech mezi jednotlivými zářiči. | [15 empty] | P | 2
44 | M | N19020037.M | Dělený ochraný kryt o rozměru 2 000 x 5 000 mm z plechu, který bude připevněn na rám zhotovený z válcovaných profilů. Horní část krytu bude vyplněna vysokoteplotní vatou tl. 30 mm (provozní teplota ≥ 700 °C), kryt bude namontován na horní přírubu nosníku | kus | 1 |  | 0 | vlastní, dle zkušenosti |  |  | základní |  | 0 | 0.1 | 0.1 | 0 | 0 | 32 | M | 2 |  |  |  | ROZPOCET | 0 | 0 | 0 | 0 | 0 | 1 | 0 | 16 | -1853383379
| PP |  | Dělený ochraný kryt o rozměru 2 000 x 5 000 mm z plechu, který bude připevněn na rám zhotovený z válcovaných profilů. Horní část krytu bude vyplněna vysokoteplotní vatou tl. 30 mm (provozní teplota ≥ 700 °C), kryt bude namontován na horní přírubu nosníku sloupového jeřábu v obrobně | [15 empty] | PP | 2
| P |  | Poznámka k položce: Pro zabránění odrazu tepla od sloupového jeřábu zpět do zářiče a zároveň pro ochranu osálané části jeřábu. Horní povrch tepelného štítu bude tvořit vysokoteplotní minerální izolace (provozní teplota ≥ 700 °C), která nesmí být z vrchní strany zakryta, tj. musí být viditelná! Část jeřábu osálaná zářičem nesmí překročit 40 °C ! | [15 empty] | P | 2
45 | K | 998767103 | Přesun hmot tonážní pro zámečnické konstrukce v objektech v do 24 m | t | 1.363 |  | 0 | CS ÚRS 2018 01 |  |  | základní |  | 0 | 0 | 0 | 0 | 0 | 16 | K | 2 |  |  |  | ROZPOCET | 0 | 0 | 0 | 0 | 0 | 1 | 0 | 16 | 1646377877
| PP |  | Přesun hmot pro zámečnické konstrukce stanovený z hmotnosti přesunovaného materiálu vodorovná dopravní vzdálenost do 50 m v objektech výšky přes 12 do 24 m | [15 empty] | PP | 2
| PSC |  | Poznámka k souboru cen: 1. Ceny pro přesun hmot stanovený z hmotnosti přesunovaného materiálu se používají tehdy, pokud je možné určit hmotnost za celý stavební díl. Do této hmotnosti se započítává i hmotnost materiálů oceňovaných ve specifikaci. 2. Pokud nelze jednoznačně stanovit hmotnost přesunovaných materiálů, lze pro výpočet přesunu hmot použít orientačně procentní sazbu. Touto sazbou se vynásobí rozpočtové náklady za celý stavební díl včetně nákladů na materiál ve specifikacích. 3. Příplatek k cenám -7181 pro přesun prováděný bez použití mechanizace, tj. za ztížených podmínek, lze použít pouze pro hmotnost materiálu, která se tímto způsobem skutečně přemísťuje. | [15 empty] | PSC | 2
46 | K | 998767192 | Příplatek k přesunu hmot tonážní 767 za zvětšený přesun do 100 m | t | 1.363 |  | 0 | CS ÚRS 2018 01 |  |  | základní |  | 0 | 0 | 0 | 0 | 0 | 16 | K | 2 |  |  |  | ROZPOCET | 0 | 0 | 0 | 0 | 0 | 1 | 0 | 16 | 597840775
| PP |  | Přesun hmot pro zámečnické konstrukce stanovený z hmotnosti přesunovaného materiálu Příplatek k cenám za zvětšený přesun přes vymezenou největší dopravní vzdálenost do 100 m | [15 empty] | PP | 2
| PSC |  | Poznámka k souboru cen: 1. Ceny pro přesun hmot stanovený z hmotnosti přesunovaného materiálu se používají tehdy, pokud je možné určit hmotnost za celý stavební díl. Do této hmotnosti se započítává i hmotnost materiálů oceňovaných ve specifikaci. 2. Pokud nelze jednoznačně stanovit hmotnost přesunovaných materiálů, lze pro výpočet přesunu hmot použít orientačně procentní sazbu. Touto sazbou se vynásobí rozpočtové náklady za celý stavební díl včetně nákladů na materiál ve specifikacích. 3. Příplatek k cenám -7181 pro přesun prováděný bez použití mechanizace, tj. za ztížených podmínek, lze použít pouze pro hmotnost materiálu, která se tímto způsobem skutečně přemísťuje. | [15 empty] | PSC | 2
| D | 783 | Dokončovací práce - nátěry |  |  |  | 0 | [5 empty] | 0 |  | 0.03405 |  | 0 | 2 | D | 1 |  |  |  | ROZPOCET | [6 empty] | 0
47 | K | 783601713 | Odmaštění vodou ředitelným odmašťovačem potrubí DN do 50 mm | m | 208 |  | 0 | CS ÚRS 2018 01 |  |  | základní |  | 0 | 2e-05 | 0.00416 | 0 | 0 | 16 | K | 2 |  |  |  | ROZPOCET | 0 | 0 | 0 | 0 | 0 | 1 | 0 | 16 | 712186053
| PP |  | Příprava podkladu armatur a kovových potrubí před provedením nátěru potrubí do DN 50 mm odmaštěním, odmašťovačem vodou ředitelným | [15 empty] | PP | 2
| VV |  | "DN 15" 5 |  | 5 | [13 empty] | VV | 2 | 2 | True | 0 | ROZPOCET
| VV |  | "DN 20" 65 |  | 65 | [13 empty] | VV | 2 | 2 | True | 0 | ROZPOCET
| VV |  | "DN 25" 138 |  | 138 | [13 empty] | VV | 2 | 2 | True | 0 | ROZPOCET
| VV |  | Součet |  | 208 | [13 empty] | VV | 2 | 4 | True | 1 | ROZPOCET
48 | K | 783601731 | Odmaštění vodou ředitelným odmašťovačem potrubí DN do 100 mm | m | 3.5 |  | 0 | CS ÚRS 2018 01 |  |  | základní |  | 0 | 3e-05 | 0.000105 | 0 | 0 | 16 | K | 2 |  |  |  | ROZPOCET | 0 | 0 | 0 | 0 | 0 | 1 | 0 | 16 | 1552874747
| PP |  | Příprava podkladu armatur a kovových potrubí před provedením nátěru potrubí přes DN 50 do DN 100 mm odmaštěním, odmašťovačem vodou ředitelným | [15 empty] | PP | 2
| VV |  | "DN 80" 3,50 |  | 3.5 | [13 empty] | VV | 2 | 2 | True | 1 | ROZPOCET
49 | K | 783614651 | Základní antikorozní jednonásobný syntetický potrubí DN do 50 mm | m | 208 |  | 0 | CS ÚRS 2018 01 |  |  | základní |  | 0 | 2e-05 | 0.00416 | 0 | 0 | 16 | K | 2 |  |  |  | ROZPOCET | 0 | 0 | 0 | 0 | 0 | 1 | 0 | 16 | 1035755648
| PP |  | Základní antikorozní nátěr armatur a kovových potrubí jednonásobný potrubí do DN 50 mm syntetický standardní | [15 empty] | PP | 2
| VV |  | "DN 15" 5 |  | 5 | [13 empty] | VV | 2 | 2 | True | 0 | ROZPOCET
| VV |  | "DN 20" 65 |  | 65 | [13 empty] | VV | 2 | 2 | True | 0 | ROZPOCET
| VV |  | "DN 25" 138 |  | 138 | [13 empty] | VV | 2 | 2 | True | 0 | ROZPOCET
| VV |  | Součet |  | 208 | [13 empty] | VV | 2 | 4 | True | 1 | ROZPOCET
50 | K | 783614661 | Základní antikorozní jednonásobný syntetický potrubí DN do 100 mm | m | 3.5 |  | 0 | CS ÚRS 2018 01 |  |  | základní |  | 0 | 5e-05 | 0.000175 | 0 | 0 | 16 | K | 2 |  |  |  | ROZPOCET | 0 | 0 | 0 | 0 | 0 | 1 | 0 | 16 | -1533619646
| PP |  | Základní antikorozní nátěr armatur a kovových potrubí jednonásobný potrubí přes DN 50 do DN 100 mm syntetický standardní | [15 empty] | PP | 2
| VV |  | "DN 80" 3,50 |  | 3.5 | [13 empty] | VV | 2 | 2 | True | 1 | ROZPOCET
51 | K | 783615551 | Mezinátěr jednonásobný syntetický nátěr potrubí DN do 50 mm | m | 208 |  | 0 | CS ÚRS 2018 01 |  |  | základní |  | 0 | 6e-05 | 0.01248 | 0 | 0 | 16 | K | 2 |  |  |  | ROZPOCET | 0 | 0 | 0 | 0 | 0 | 1 | 0 | 16 | -191815051
| PP |  | Mezinátěr armatur a kovových potrubí potrubí do DN 50 mm syntetický standardní | [15 empty] | PP | 2
| VV |  | "DN 15" 5 |  | 5 | [13 empty] | VV | 2 | 2 | True | 0 | ROZPOCET
| VV |  | "DN 20" 65 |  | 65 | [13 empty] | VV | 2 | 2 | True | 0 | ROZPOCET
| VV |  | "DN 25" 138 |  | 138 | [13 empty] | VV | 2 | 2 | True | 0 | ROZPOCET
| VV |  | Součet |  | 208 | [13 empty] | VV | 2 | 4 | True | 1 | ROZPOCET
52 | K | 783615561 | Mezinátěr jednonásobný syntetický nátěr potrubí DN do 100 mm | m | 3.5 |  | 0 | CS ÚRS 2018 01 |  |  | základní |  | 0 | 4e-05 | 0.00014 | 0 | 0 | 16 | K | 2 |  |  |  | ROZPOCET | 0 | 0 | 0 | 0 | 0 | 1 | 0 | 16 | -10696076
| PP |  | Mezinátěr armatur a kovových potrubí potrubí přes DN 50 do DN 100 mm syntetický standardní | [15 empty] | PP | 2
| VV |  | "DN 80" 3,50 |  | 3.5 | [13 empty] | VV | 2 | 2 | True | 1 | ROZPOCET
53 | K | 783667611 | Krycí dvojnásobný olejový nátěr potrubí DN do 50 mm | m | 208 |  | 0 | CS ÚRS 2018 01 |  |  | základní |  | 0 | 6e-05 | 0.01248 | 0 | 0 | 16 | K | 2 |  |  |  | ROZPOCET | 0 | 0 | 0 | 0 | 0 | 1 | 0 | 16 | -103498338
| PP |  | Krycí nátěr (email) armatur a kovových potrubí potrubí do DN 50 mm dvojnásobný olejový | [15 empty] | PP | 2
| P |  | Poznámka k položce: Poslední vrstva v barvě okrově žluté odstín č. 6600 | [15 empty] | P | 2
| VV |  | "DN 15" 5 |  | 5 | [13 empty] | VV | 2 | 2 | True | 0 | ROZPOCET
| VV |  | "DN 20" 65 |  | 65 | [13 empty] | VV | 2 | 2 | True | 0 | ROZPOCET
| VV |  | "DN 25" 138 |  | 138 | [13 empty] | VV | 2 | 2 | True | 0 | ROZPOCET
| VV |  | Součet |  | 208 | [13 empty] | VV | 2 | 4 | True | 1 | ROZPOCET
54 | K | 783667631 | Krycí dvojnásobný olejový nátěr potrubí DN do 100 mm | m | 3.5 |  | 0 | CS ÚRS 2018 01 |  |  | základní |  | 0 | 0.0001 | 0.00035 | 0 | 0 | 16 | K | 2 |  |  |  | ROZPOCET | 0 | 0 | 0 | 0 | 0 | 1 | 0 | 16 | -711476721
| PP |  | Krycí nátěr (email) armatur a kovových potrubí potrubí přes DN 50 do DN 100 mm dvojnásobný olejový | [15 empty] | PP | 2
| P |  | Poznámka k položce: Poslední vrstva v barvě okrově žluté odstín č. 6600 | [15 empty] | P | 2
| VV |  | "DN 80" 3,50 |  | 3.5 | [13 empty] | VV | 2 | 2 | True | 1 | ROZPOCET
| D | 795 | Lokální vytápění |  |  |  | 0 | [5 empty] | 0 |  | 3.0378 |  | 0 | 2 | D | 1 |  |  |  | ROZPOCET | [6 empty] | 0
55 | K | 725659102 | Montáž otopných těles plynových s odtahem souosým střechou | soubor | 20 |  | 0 | CS ÚRS 2018 01 |  |  | základní |  | 0 | 0.00664 | 0.1328 | 0 | 0 | 16 | K | 2 |  |  |  | ROZPOCET | 0 | 0 | 0 | 0 | 0 | 1 | 0 | 16 | -905786884
| PP |  | Otopná tělesa plynová montáž těles s odtahem střechou souosým | [15 empty] | PP | 2
56 | M | 02.676.541 | Tmavý plynový infrazářič typ U s přetlakovým hořákem s plynule modulovaným výkonem s izolací reflektoru z keramického silikátu, příkon 39 kW - sálavá účinnost 66,3%, sezónní účinost dle ErP 2018 84,5%, hladina akustického tlaku Lp = 46 dB(A), deklarované | kus | 15 |  | 0 | vlastní, dle zkušenosti |  |  | základní |  | 0 | 0.171 | 2.565 | 0 | 0 | 32 | M | 2 |  |  |  | ROZPOCET | 0 | 0 | 0 | 0 | 0 | 1 | 0 | 16 | 69357662
| PP |  | Tmavý plynový infrazářič typ U s přetlakovým hořákem s plynule modulovaným výkonem s izolací reflektoru z keramického silikátu, příkon 39 kW - sálavá účinnost 66,3%, sezónní účinost dle ErP 2018 84,5%, hladina akustického tlaku Lp = 46 dB(A), deklarované hodnoty spalin: CO2 = 0,215 kg/kWh; CO = 0 - 31 mg/kWh; NOx = 130 - 149 mg/kWh | [15 empty] | PP | 2
| P |  | Poznámka k položce: Komunikační rozhraní RS485 s protokolem MODBUS RTU, alternativně rozhraní Ethernet s protokolem MODBUS TCP, který umožní vazbu na nadřazený systém MaR za účelem centrálního ovládání. Např. zářič calorSchwank D 40/M U | [15 empty] | P | 2
57 | M | 02.676.511 | Tmavý plynový infrazářič typ U s přetlakovým hořákem s plynule modulovaným výkonem s izolací reflektoru z keramického silikátu, příkon 15 kW - sálavá účinnost 65,3%, sezónní účinost dle ErP 2018 84,5%, hladina akustického tlaku Lp = 46 dB(A) | kus | 5 |  | 0 | vlastní, dle zkušenosti |  |  | základní |  | 0 | 0.068 | 0.34 | 0 | 0 | 32 | M | 2 |  |  |  | ROZPOCET | 0 | 0 | 0 | 0 | 0 | 1 | 0 | 16 | -679102491
| PP |  | Tmavý plynový infrazářič typ U s přetlakovým hořákem s plynule modulovaným výkonem s izolací reflektoru z keramického silikátu, příkon 15 kW - sálavá účinnost 65,3%, sezónní účinost dle ErP 2018 84,5%, hladina akustického tlaku Lp = 46 dB(A), deklarované hodnoty spalin: CO2 = 0,215 kg/kWh; CO = 0 - 31 mg/kWh; NOx = 130 - 149 mg/kWh | [15 empty] | PP | 2
| P |  | Poznámka k položce: Komunikační rozhraní RS485 s protokolem MODBUS RTU, alternativně rozhraní Ethernet s protokolem MODBUS TCP, který umožní vazbu na nadřazený systém MaR za účelem centrálního ovládání. Např. zářič calorSchwank D 15/M U | [15 empty] | P | 2
58 | M | 12.692.447 | Hořákový set modulovaný pro plynový tmavý infrazářič, jmenovitý tepelný příkon 39,0 kW, spotřeba plynu 2,91 m3/hod (zemní plyn H / G 20 - Hi,n = 9,97 kWh/m3), elektrický příkon 104 W, krytí IP 20, přívod plynu R 3/4", přívod elektro 230 V / 50 Hz AC | kus | 15 |  | 0 | vlastní, dle zkušenosti |  |  | základní |  | 0 | 0 | 0 | 0 | 0 | 32 | M | 2 |  |  |  | ROZPOCET | 0 | 0 | 0 | 0 | 0 | 1 | 0 | 16 | 1657817827
| PP |  | Hořákový set modulovaný pro plynový tmavý infrazářič, jmenovitý tepelný příkon 39,0 kW, spotřeba plynu 2,91 m3/hod (zemní plyn H / G 20 - Hi,n = 9,97 kWh/m3), elektrický příkon 104 W, krytí IP 20, přívod plynu R 3/4", přívod elektro 230 V / 50 Hz AC | [15 empty] | PP | 2
59 | M | 12.692.147 | Hořákový set modulovaný pro calorSchwank D 15U | kus | 5 |  | 0 | vlastní, dle zkušenosti |  |  | základní |  | 0 | 0 | 0 | 0 | 0 | 32 | M | 2 |  |  |  | ROZPOCET | 0 | 0 | 0 | 0 | 0 | 1 | 0 | 16 | 190021410
| PP |  | Hořákový set modulovaný pro plynový tmavý infrazářič, jmenovitý tepelný příkon 15,0 kW, spotřeba plynu 1,50 m3/hod (zemní plyn H / G 20 - Hi,n = 9,97 kWh/m3), elektrický příkon 104 W, krytí IP 20, přívod plynu R 1/2", přívod elektro 230 V / 50 Hz AC | [15 empty] | PP | 2
60 | M | 70.000.490 | Systémový závěsný set pro zavěšení ke střešní konstrukci, dle konkrétního dodavatele plynových tmavých infrazářičů | kus | 35 |  | 0 | vlastní, dle zkušenosti |  |  | základní |  | 0 | 0 | 0 | 0 | 0 | 32 | M | 2 |  |  |  | ROZPOCET | 0 | 0 | 0 | 0 | 0 | 1 | 0 | 16 | -115070452
| PP |  | Systémový závěsný set pro zavěšení ke střešní konstrukci, dle konkrétního dodavatele plynových tmavých infrazářičů | [15 empty] | PP | 2
| P |  | Poznámka k položce: Včetně ocelového profilu přivařovaného ke stávajícím vaznicím | [15 empty] | P | 2
| VV |  | 16+14+5 |  | 35 | [13 empty] | VV | 2 | 2 | True | 1 | ROZPOCET
61 | M | 19.208.450 | Kompletní plynové připojení - ventil - pojistka R 1/2" | kus | 5 |  | 0 | vlastní, dle zkušenosti |  |  | základní |  | 0 | 0 | 0 | 0 | 0 | 32 | M | 2 |  |  |  | ROZPOCET | 0 | 0 | 0 | 0 | 0 | 1 | 0 | 16 | 1382460799
| PP |  | Kompletní plynové připojení - ventil - pojistka R 1/2" | [15 empty] | PP | 2
62 | M | 19.208.460 | Kompletní plynové připojení - ventil - pojistka R 1/2" | kus | 15 |  | 0 | vlastní, dle zkušenosti |  |  | základní |  | 0 | 0 | 0 | 0 | 0 | 32 | M | 2 |  |  |  | ROZPOCET | 0 | 0 | 0 | 0 | 0 | 1 | 0 | 16 | 78666040
| PP |  | Kompletní plynové připojení - ventil - pojistka R 3/4" | [15 empty] | PP | 2
63 | M | 12.221.770 | Vertikální odkouření skrz střechu objektu, provedení dle výrobce tmavých plynových infrazářičů | kus | 20 |  | 0 | vlastní, dle zkušenosti |  |  | základní |  | 0 | 0 | 0 | 0 | 0 | 32 | M | 2 |  |  |  | ROZPOCET | 0 | 0 | 0 | 0 | 0 | 1 | 0 | 16 | 1937246582
| PP |  | Vertikální odkouření skrz střechu objektu, provedení dle výrobce tmavých plynových infrazářičů | [15 empty] | PP | 2
64 | M | 70.000.310 | Střešní manžeta pro PUR panel, provedení dle výrobce tmavých plynových infrazářičů a dle příslušného odkouření | kus | 20 |  | 0 | vlastní, dle zkušenosti |  |  | základní |  | 0 | 0 | 0 | 0 | 0 | 32 | M | 2 |  |  |  | ROZPOCET | 0 | 0 | 0 | 0 | 0 | 1 | 0 | 16 | 1602011293
| PP |  | Střešní manžeta pro PUR panel, provedení dle výrobce tmavých plynových infrazářičů a dle příslušného odkouření | [15 empty] | PP | 2
65 | M | 70.000.300 | Spona Ø 130 - 150l, provedení dle výrobce tmavých plynových infrazářičů a dle příslušného odkouření | kus | 20 |  | 0 | vlastní, dle zkušenosti |  |  | základní |  | 0 | 0 | 0 | 0 | 0 | 32 | M | 2 |  |  |  | ROZPOCET | 0 | 0 | 0 | 0 | 0 | 1 | 0 | 16 | 1348176665
| PP |  | Spona Ø 130 - 150l, provedení dle výrobce tmavých plynových infrazářičů a dle příslušného odkouření | [15 empty] | PP | 2
66 | M | 70.000.330 | Páska EF = 1m, provedení dle výrobce tmavých plynových infrazářičů a dle příslušného odkouření | kus | 20 |  | 0 | vlastní, dle zkušenosti |  |  | základní |  | 0 | 0 | 0 | 0 | 0 | 32 | M | 2 |  |  |  | ROZPOCET | 0 | 0 | 0 | 0 | 0 | 1 | 0 | 16 | -1665933344
| PP |  | Páska EF = 1m, provedení dle výrobce tmavých plynových infrazářičů a dle příslušného odkouření | [15 empty] | PP | 2
67 | M | 70.000.320 | Zámek pro PUR manžetu | kus | 20 |  | 0 | vlastní, dle zkušenosti |  |  | základní |  | 0 | 0 | 0 | 0 | 0 | 32 | M | 2 |  |  |  | ROZPOCET | 0 | 0 | 0 | 0 | 0 | 1 | 0 | 16 | -104096160
| PP |  | Zámek pro PUR manžetu | [15 empty] | PP | 2
68 | M | 12.676.750 | Připojovací set odkouření, typ C, provedení dle výrobce tmavých plynových infrazářičů a dle příslušného odkouření | kus | 20 |  | 0 | vlastní, dle zkušenosti |  |  | základní |  | 0 | 0 | 0 | 0 | 0 | 32 | M | 2 |  |  |  | ROZPOCET | 0 | 0 | 0 | 0 | 0 | 1 | 0 | 16 | -863780396
| PP |  | Připojovací set odkouření, typ C, provedení dle výrobce tmavých plynových infrazářičů a dle příslušného odkouření | [15 empty] | PP | 2
69 | M | 40.660.000 | Regulátor plynových infrazářičů - řídící systém s komunikačním rozhraním RS485 s protokolem MODBUS RTU (alternativně rozhraní Ethernet s protokolem MODBUS TCP) | kus | 3 |  | 0 | vlastní, dle zkušenosti |  |  | základní |  | 0 | 0 | 0 | 0 | 0 | 32 | M | 2 |  |  |  | ROZPOCET | 0 | 0 | 0 | 0 | 0 | 1 | 0 | 16 | 991514315
| PP |  | Regulátor plynových infrazářičů - řídící systém s komunikačním rozhraním RS485 s protokolem MODBUS RTU (alternativně rozhraní Ethernet s protokolem MODBUS TCP) | [15 empty] | PP | 2
| P |  | Poznámka k položce: 6 teplotních zón - samostatně ovládané pomocí regulace pro sálavé vytápění s plynule modulovaným výkonem, regulace s dotykovým displejem s integrovaným výstupem nadřazené regulace ModBus RS 485 a LAN. Regulace jednotlivých zón v teplotě a čase, nastavení režimu den/noc a ochrana proti zamrznutí. Režim nastavení dovolené 6 period, vstupy pro vnitřní čidla, venkovní čidla, snímač vlhkosti, jeřábové odpojovače, vstup požárního poplachu Ethernet, automatické nastavení zimního a letního času, ukládání provozních dat systému pro vytápění pro rok provozu. Chybová hlášení zářičů prostřednictvím ModBus komunikace mezi zářiči a regulací. Stupeň krytí regulace IP 65 (ochrana proti prachu a stříkající vodě). Připojovací napětí regulace 230V/50Hz, N,PE dle EN 50082-2. Maximální zatížení regulace 6,3A induktivní. Zabezpečení manipulace s regulací neoprávněným osobám pomocí vstupních hesel ve dvou úrovních, úroveň obsluha a úroveň administrátor. Médium - zemní plyn H, připojovací tlak plynu v rozsahu (1,5 – 6 kPa), plynové připojení zářičů ﬂexi hadicí o délce 800mm s KK a tepelnou pojistkou. Instalace regulátoru včetně technické podpory při instalaci a integraci do MaR a včetně oživení systému + uživatelské změny | [15 empty] | P | 2
70 | M | 40.652.070 | Teplotní snímač RTF - vnitřní (pro ŘS infrazářičů) | kus | 6 |  | 0 | vlastní, dle zkušenosti |  |  | základní |  | 0 | 0 | 0 | 0 | 0 | 32 | M | 2 |  |  |  | ROZPOCET | 0 | 0 | 0 | 0 | 0 | 1 | 0 | 16 | 1119606242
| PP |  | Teplotní snímač RTF - vnitřní (pro ŘS infrazářičů) | [15 empty] | PP | 2
71 | M | 40.652.080 | Teplotní snímač ATF - venkovní | kus | 3 |  | 0 | vlastní, dle zkušenosti |  |  | základní |  | 0 | 0 | 0 | 0 | 0 | 32 | M | 2 |  |  |  | ROZPOCET | 0 | 0 | 0 | 0 | 0 | 1 | 0 | 16 | 609513143
| PP |  | Teplotní snímač ATF - venkovní | [15 empty] | PP | 2
72 | K | M0000040 | Uvedení do provozu 20 kusů zářičů | kus | 1 |  | 0 | vlastní, dle zkušenosti |  |  | základní |  | 0 | 0 | 0 | 0 | 0 | 16 | K | 2 |  |  |  | ROZPOCET | 0 | 0 | 0 | 0 | 0 | 1 | 0 | 16 | -224413450
| PP |  | Uvedení do provozu 20 kusů zářičů | [15 empty] | PP | 2
73 | K | M0000050 | Doprava zářičů a příslušenství z výrobního závodu | kus | 1 |  | 0 | vlastní, dle zkušenosti |  |  | základní |  | 0 | 0 | 0 | 0 | 0 | 16 | K | 2 |  |  |  | ROZPOCET | 0 | 0 | 0 | 0 | 0 | 1 | 0 | 16 | -2060615086
| PP |  | Doprava zářičů a příslušenství z výrobního závodu | [15 empty] | PP | 2
74 | K | 998795103 | Přesun hmot tonážní pro lokální vytápění v objektech v do 24 m | t | 3.038 |  | 0 | CS ÚRS 2018 01 |  |  | základní |  | 0 | 0 | 0 | 0 | 0 | 16 | K | 2 |  |  |  | ROZPOCET | 0 | 0 | 0 | 0 | 0 | 1 | 0 | 16 | -237185730
| PP |  | Přesun hmot pro lokální vytápění stanovený z hmotnosti přesunovaného materiálu vodorovná dopravní vzdálenost do 50 m v objektech výšky přes 12 do 24 m | [15 empty] | PP | 2
| PSC |  | Poznámka k souboru cen: 1. Ceny pro přesun hmot stanovený z hmotnosti přesunovaného materiálu se používají tehdy, pokud je možné určit hmotnost za celý stavební díl. Do této hmotnosti se započítává i hmotnost materiálů oceňovaných ve specifikaci. 2. Pokud nelze jednoznačně stanovit hmotnost přesunovaných materiálů, lze pro výpočet přesunu hmot použít orientačně procentní sazbu. Touto sazbou se vynásobí rozpočtové náklady za celý stavební díl včetně nákladů na materiál ve specifikacích. 3. Příplatek k cenám -5181 pro přesun prováděný bez použití mechanizace, tj. za ztížených podmínek, lze použít pouze pro hmotnost materiálu, která se tímto způsobem skutečně přemísťuje. | [15 empty] | PSC | 2
75 | K | 998795192 | Příplatek k přesunu hmot tonážní 795 za zvětšený přesun do 100 m | t | 3.038 |  | 0 | CS ÚRS 2018 01 |  |  | základní |  | 0 | 0 | 0 | 0 | 0 | 16 | K | 2 |  |  |  | ROZPOCET | 0 | 0 | 0 | 0 | 0 | 1 | 0 | 16 | 2027734838
| PP |  | Přesun hmot pro lokální vytápění stanovený z hmotnosti přesunovaného materiálu Příplatek k ceně za zvětšený přesun přes vymezenou největší dopravní vzdálenost do 100 m | [15 empty] | PP | 2
| PSC |  | Poznámka k souboru cen: 1. Ceny pro přesun hmot stanovený z hmotnosti přesunovaného materiálu se používají tehdy, pokud je možné určit hmotnost za celý stavební díl. Do této hmotnosti se započítává i hmotnost materiálů oceňovaných ve specifikaci. 2. Pokud nelze jednoznačně stanovit hmotnost přesunovaných materiálů, lze pro výpočet přesunu hmot použít orientačně procentní sazbu. Touto sazbou se vynásobí rozpočtové náklady za celý stavební díl včetně nákladů na materiál ve specifikacích. 3. Příplatek k cenám -5181 pro přesun prováděný bez použití mechanizace, tj. za ztížených podmínek, lze použít pouze pro hmotnost materiálu, která se tímto způsobem skutečně přemísťuje. | [15 empty] | PSC | 2
| D | M | Práce a dodávky M |  |  |  | 0 | [5 empty] | 0 |  | 0 |  | 0 | 3 | D | 0 |  |  |  | ROZPOCET | [6 empty] | 0
| D | 23-M | Montáže potrubí |  |  |  | 0 | [5 empty] | 0 |  | 0 |  | 0 | 3 | D | 1 |  |  |  | ROZPOCET | [6 empty] | 0
76 | K | 230170001 | Tlakové zkoušky těsnosti potrubí - příprava DN do 40 | sada | 1 |  | 0 | CS ÚRS 2018 01 |  |  | základní |  | 0 | 0 | 0 | 0 | 0 | 64 | K | 2 |  |  |  | ROZPOCET | 0 | 0 | 0 | 0 | 0 | 1 | 0 | 64 | 2050794140
| PP |  | Příprava pro zkoušku těsnosti potrubí DN do 40 | [15 empty] | PP | 2
77 | K | 230170002 | Tlakové zkoušky těsnosti potrubí - příprava DN do 80 | sada | 1 |  | 0 | CS ÚRS 2018 01 |  |  | základní |  | 0 | 0 | 0 | 0 | 0 | 64 | K | 2 |  |  |  | ROZPOCET | 0 | 0 | 0 | 0 | 0 | 1 | 0 | 64 | -1319862792
| PP |  | Příprava pro zkoušku těsnosti potrubí DN přes 40 do 80 | [15 empty] | PP | 2
78 | K | 230170003 | Tlakové zkoušky těsnosti potrubí - příprava DN do 125 | sada | 1 |  | 0 | CS ÚRS 2018 01 |  |  | základní |  | 0 | 0 | 0 | 0 | 0 | 64 | K | 2 |  |  |  | ROZPOCET | 0 | 0 | 0 | 0 | 0 | 1 | 0 | 64 | -1154345859
| PP |  | Příprava pro zkoušku těsnosti potrubí DN přes 80 do 125 | [15 empty] | PP | 2
79 | K | 230170011 | Tlakové zkoušky těsnosti potrubí - zkouška DN do 40 | m | 350 |  | 0 | CS ÚRS 2018 01 |  |  | základní |  | 0 | 0 | 0 | 0 | 0 | 64 | K | 2 |  |  |  | ROZPOCET | 0 | 0 | 0 | 0 | 0 | 1 | 0 | 64 | 215163431
| PP |  | Zkouška těsnosti potrubí DN do 40 | [15 empty] | PP | 2
80 | K | 230170012 | Tlakové zkoušky těsnosti potrubí - zkouška DN do 80 | m | 250 |  | 0 | CS ÚRS 2018 01 |  |  | základní |  | 0 | 0 | 0 | 0 | 0 | 64 | K | 2 |  |  |  | ROZPOCET | 0 | 0 | 0 | 0 | 0 | 1 | 0 | 64 | 736729983
| PP |  | Zkouška těsnosti potrubí DN přes 40 do 80 | [15 empty] | PP | 2
81 | K | 230170013 | Tlakové zkoušky těsnosti potrubí - zkouška DN do 125 | m | 35 |  | 0 | CS ÚRS 2018 01 |  |  | základní |  | 0 | 0 | 0 | 0 | 0 | 64 | K | 2 |  |  |  | ROZPOCET | 0 | 0 | 0 | 0 | 0 | 1 | 0 | 64 | -1205790706
| PP |  | Zkouška těsnosti potrubí DN přes 80 do 125 | [15 empty] | PP | 2
82 | K | 230230016 | Hlavní tlaková zkouška vzduchem 0,6 MPa DN 50 | m | 350 |  | 0 | CS ÚRS 2018 01 |  |  | základní |  | 0 | 0 | 0 | 0 | 0 | 64 | K | 2 |  |  |  | ROZPOCET | 0 | 0 | 0 | 0 | 0 | 1 | 0 | 64 | -312038051
| PP |  | Tlakové zkoušky hlavní vzduchem 0,6 MPa DN 50 | [15 empty] | PP | 2
| PSC |  | Poznámka k souboru cen: 1. V cenách jsou započteny i náklady na: a) přípravu potrubí k tlakové zkoušce, b) napojení kompresorů, c) zhotovení a montáž přepouštěcích obtoků, d) tlakování potrubí s přepouštěním, e) demontáž přepouštěcích obtoků a tlakových komor, f) provizorní uzavření odzkoušeného úseku. 2. V cenách nejsou započteny náklady na: a) propojení jednotlivých úseků po provedené zkoušce, toto se oceňuje cenami části A20 Montáž plynovodů a plynovodních přípojek. 3. Uvedený tlak v popisech cen -0016 až -0073 je projektovaný tlak plynovodu. | [15 empty] | PSC | 2
83 | K | 230230017 | Hlavní tlaková zkouška vzduchem 0,6 MPa DN 80 | m | 250 |  | 0 | CS ÚRS 2018 01 |  |  | základní |  | 0 | 0 | 0 | 0 | 0 | 64 | K | 2 |  |  |  | ROZPOCET | 0 | 0 | 0 | 0 | 0 | 1 | 0 | 64 | -902011534
| PP |  | Tlakové zkoušky hlavní vzduchem 0,6 MPa DN 80 | [15 empty] | PP | 2
| PSC |  | Poznámka k souboru cen: 1. V cenách jsou započteny i náklady na: a) přípravu potrubí k tlakové zkoušce, b) napojení kompresorů, c) zhotovení a montáž přepouštěcích obtoků, d) tlakování potrubí s přepouštěním, e) demontáž přepouštěcích obtoků a tlakových komor, f) provizorní uzavření odzkoušeného úseku. 2. V cenách nejsou započteny náklady na: a) propojení jednotlivých úseků po provedené zkoušce, toto se oceňuje cenami části A20 Montáž plynovodů a plynovodních přípojek. 3. Uvedený tlak v popisech cen -0016 až -0073 je projektovaný tlak plynovodu. | [15 empty] | PSC | 2
84 | K | 230230018 | Hlavní tlaková zkouška vzduchem 0,6 MPa DN 100 | m | 35 |  | 0 | CS ÚRS 2018 01 |  |  | základní |  | 0 | 0 | 0 | 0 | 0 | 64 | K | 2 |  |  |  | ROZPOCET | 0 | 0 | 0 | 0 | 0 | 1 | 0 | 64 | -934828460
| PP |  | Tlakové zkoušky hlavní vzduchem 0,6 MPa DN 100 | [15 empty] | PP | 2
| PSC |  | Poznámka k souboru cen: 1. V cenách jsou započteny i náklady na: a) přípravu potrubí k tlakové zkoušce, b) napojení kompresorů, c) zhotovení a montáž přepouštěcích obtoků, d) tlakování potrubí s přepouštěním, e) demontáž přepouštěcích obtoků a tlakových komor, f) provizorní uzavření odzkoušeného úseku. 2. V cenách nejsou započteny náklady na: a) propojení jednotlivých úseků po provedené zkoušce, toto se oceňuje cenami části A20 Montáž plynovodů a plynovodních přípojek. 3. Uvedený tlak v popisech cen -0016 až -0073 je projektovaný tlak plynovodu. | [15 empty] | PSC | 2

## P.2 - Elektroinstalace (hidden)
[9 empty] | >> skryté sloupce << | [9 empty] | {9d2ed515-469c-4163-80a3-4fa303c62527}
2
| KRYCÍ LIST SOUPISU PRACÍ | [8 empty] | v --- níže se nacházejí doplnkové a pomocné údaje k sestavám --- v | [8 empty] | False
Stavba:
Energetické úspory výrobních hal I, II, III - BOHEMIA RINGS s.r.o.
Objekt:
P - Plynofikace
Soupis:
P.2 - Elektroinstalace
| KSO: |  |  |  |  | CC-CZ:
| Místo: |  | Zámrsk |  |  | Datum: | 3. 10. 2019
| Zadavatel: |  |  |  |  | IČ: | 49685643
|  | BOHEMIA RINGS s.r.o, č. p. 10, 565 43 Zámrsk |  |  |  | DIČ: | CZ49685643
| Uchazeč: |  |  |  |  | IČ: | Vyplň údaj
|  | Vyplň údaj |  |  |  | DIČ: | Vyplň údaj
| Projektant: |  |  |  |  | IČ: | 44463081
|  | Vladimír Loučný, Kežmarská 529, 563 01 Lanškroun |  |  |  | DIČ:
| Zpracovatel: |  |  |  |  | IČ: | 44463081
|  | Vladimír Loučný, Kežmarská 529, 563 01 Lanškroun |  |  |  | DIČ:
Poznámka:
Soupis prací je sestaven s využitím Cenové soustavy ÚRS. Položky, které pochází z této cenové soustavy, jsou ve sloupci 'Cenová soustava' označeny popisem 'CS ÚRS' a úrovní příslušného kalendářního pololetí. Veškeré další informace vymezující popis a podmínky použití těchto položek z Cenové soustavy, které nejsou uvedeny přímo v soupisu prací, jsou neomezeně dálkově k dispozici na www.cs-urs.cz, sekce Cenové a technické podmínky. Jsou-li v ZD nebo jejich přílohách uvedeny konkrétní obchodní názvy, jedná se pouze o vymezení požadovaného standartu a zadavatel umožňuje i jiné technicky a kvalitativně srovnatelné řešení.
| Cena bez DPH | [5 empty] | 0
|  |  | Základ daně |  |  | Sazba daně | Výše daně
| DPH | základní | 0 |  |  | 21% | 0
|  | snížená | 0 |  |  | 15% | 0
|  | zákl. přenesená | 0 |  |  | 21% | 0
|  | sníž. přenesená | 0 |  |  | 15% | 0
|  | nulová | 0 |  |  | 0% | 0
| Cena s DPH |  |  | v | CZK |  | 0
REKAPITULACE ČLENĚNÍ SOUPISU PRACÍ
Stavba:
Energetické úspory výrobních hal I, II, III - BOHEMIA RINGS s.r.o.
Objekt:
P - Plynofikace
Soupis:
P.2 - Elektroinstalace
Místo: |  |  | Zámrsk |  |  | Datum: | 3. 10. 2019
Zadavatel: |  |  | BOHEMIA RINGS s.r.o, č. p. 10, 565 43 Zámrsk |  |  | Projektant: | Vladimír Loučný, Kežmarská 529, 563 01 Lanškroun
Uchazeč: |  |  | Vyplň údaj |  |  | Zpracovatel: | Vladimír Loučný, Kežmarská 529, 563 01 Lanškroun
Kód dílu - Popis | [6 empty] | Cena celkem [CZK]
Náklady stavby celkem | [6 empty] | 0 | [12 empty] | -1
| C21M - Elektromontáže | [5 empty] | 0
| VRE - Výchozí revize elektro | [5 empty] | 0
| MAT - Materiály | [5 empty] | 0
| HZS - Hodinové zúčtovací sazby | [5 empty] | 0
| VRN - Vedlejší rozpočtové náklady | [5 empty] | 0
SOUPIS PRACÍ
Stavba:
Energetické úspory výrobních hal I, II, III - BOHEMIA RINGS s.r.o.
Objekt:
P - Plynofikace
Soupis:
P.2 - Elektroinstalace
Místo: |  |  | Zámrsk |  |  | Datum: | 3. 10. 2019
Zadavatel: |  |  | BOHEMIA RINGS s.r.o, č. p. 10, 565 43 Zámrsk |  |  | Projektant: | Vladimír Loučný, Kežmarská 529, 563 01 Lanškroun
Uchazeč: |  |  | Vyplň údaj |  |  | Zpracovatel: | Vladimír Loučný, Kežmarská 529, 563 01 Lanškroun
PČ | Typ | Kód | Popis | MJ | Množství | J.cena [CZK] | Cena celkem [CZK] | Cenová soustava |  |  | DPH | J. Nh [h] | Nh celkem [h] | J. hmotnost [t] | Hmotnost celkem [t] | J. suť [t] | Suť Celkem [t]
Náklady soupisu celkem | [6 empty] | 0 | [5 empty] | 0 |  | 0 |  | 0 |  | D | -1 | [7 empty] | 0
| D | C21M | Elektromontáže |  |  |  | 0 | [5 empty] | 0 |  | 0 |  | 0 | 2 | D | 0 | ROZPOCET | [6 empty] | 0
1 | K | 210010023 | trubka tuhá el.inst.z PVC D=32mm (PU) | m | 46 |  | 0 | vlastní, dle zkušenosti |  |  | základní |  | 0 | 0 | 0 | 0 | 0 | 16 | K | 1 | ROZPOCET | 0 | 0 | 0 | 0 | 0 | 1 | 0 | 16 | 2
| PP |  | trubka tuhá el.inst.z PVC D=32mm (PU) | [15 empty] | PP | 1
2 | K | 210010351 | krab.rozvodka do 4mm2 vč.zapoj. | ks | 32 |  | 0 | vlastní, dle zkušenosti |  |  | základní |  | 0 | 0 | 0 | 0 | 0 | 16 | K | 1 | ROZPOCET | 0 | 0 | 0 | 0 | 0 | 1 | 0 | 16 | 4
| PP |  | krab.rozvodka do 4mm2 vč.zapoj. | [15 empty] | PP | 1
3 | K | 210100001 | ukonč.vod.v rozv.vč.zap.a konc.do 2.5mm2 | ks | 18 |  | 0 | vlastní, dle zkušenosti |  |  | základní |  | 0 | 0 | 0 | 0 | 0 | 16 | K | 1 | ROZPOCET | 0 | 0 | 0 | 0 | 0 | 1 | 0 | 16 | 6
| PP |  | ukonč.vod.v rozv.vč.zap.a konc.do 2.5mm2 | [15 empty] | PP | 1
4 | K | 210100502 | ukonč.celoplast.kab. do 3x1,5mm2 v infrazářiči | ks | 40 |  | 0 | vlastní, dle zkušenosti |  |  | základní |  | 0 | 0 | 0 | 0 | 0 | 16 | K | 1 | ROZPOCET | 0 | 0 | 0 | 0 | 0 | 1 | 0 | 16 | 8
| PP |  | ukonč.celoplast.kab. do 3x1,5mm2 v infrazářiči | [15 empty] | PP | 1
5 | K | 210140251 | montáž a připojení čidla | ks | 9 |  | 0 | vlastní, dle zkušenosti |  |  | základní |  | 0 | 0 | 0 | 0 | 0 | 16 | K | 1 | ROZPOCET | 0 | 0 | 0 | 0 | 0 | 1 | 0 | 16 | 10
| PP |  | montáž a připojení čidla | [15 empty] | PP | 1
6 | K | 210190001 | montáž skříně regulace topení | ks | 3 |  | 0 | vlastní, dle zkušenosti |  |  | základní |  | 0 | 0 | 0 | 0 | 0 | 16 | K | 1 | ROZPOCET | 0 | 0 | 0 | 0 | 0 | 1 | 0 | 16 | 12
| PP |  | montáž skříně regulace topení | [15 empty] | PP | 1
7 | K | 210800547 | CY 6 mm2 zelenožlutý (PU) | m | 60 |  | 0 | vlastní, dle zkušenosti |  |  | základní |  | 0 | 0 | 0 | 0 | 0 | 16 | K | 1 | ROZPOCET | 0 | 0 | 0 | 0 | 0 | 1 | 0 | 16 | 14
| PP |  | CY 6 mm2 zelenožlutý (PU) | [15 empty] | PP | 1
8 | K | 210810045 | CYKY-CYKYm 3Jx1.5 mm2 750V (PU) | m | 760 |  | 0 | vlastní, dle zkušenosti |  |  | základní |  | 0 | 0 | 0 | 0 | 0 | 16 | K | 1 | ROZPOCET | 0 | 0 | 0 | 0 | 0 | 1 | 0 | 16 | 16
| PP |  | CYKY-CYKYm 3Jx1.5 mm2 750V (PU) | [15 empty] | PP | 1
9 | K | 210860221 | JYTY 2x1mm s Al laminovanou folií (PU) | m | 330 |  | 0 | vlastní, dle zkušenosti |  |  | základní |  | 0 | 0 | 0 | 0 | 0 | 16 | K | 1 | ROZPOCET | 0 | 0 | 0 | 0 | 0 | 1 | 0 | 16 | 18
| PP |  | JYTY 2x1mm s Al laminovanou folií (PU) | [15 empty] | PP | 1
10 | K | 210860222 | JYTY 3x1mm s Al laminovanou folií (PU) | m | 380 |  | 0 | vlastní, dle zkušenosti |  |  | základní |  | 0 | 0 | 0 | 0 | 0 | 16 | K | 1 | ROZPOCET | 0 | 0 | 0 | 0 | 0 | 1 | 0 | 16 | 20
| PP |  | JYTY 3x1mm s Al laminovanou folií (PU) | [15 empty] | PP | 1
11 | K | 215012110 | lišta vkládací s víčkem 20mm | m | 30 |  | 0 | vlastní, dle zkušenosti |  |  | základní |  | 0 | 0 | 0 | 0 | 0 | 16 | K | 1 | ROZPOCET | 0 | 0 | 0 | 0 | 0 | 1 | 0 | 16 | 22
| PP |  | lišta vkládací s víčkem 20mm | [15 empty] | PP | 1
| D | VRE | Výchozí revize elektro |  |  |  | 0 | [5 empty] | 0 |  | 0 |  | 0 | 2 | D | 0 | ROZPOCET | [6 empty] | 0
12 | K | 320410003 | Celk.prohlídka el.zařízení a vyhotovení revizní zprávy | objem | 1 |  | 0 | vlastní, dle zkušenosti |  |  | základní |  | 0 | 0 | 0 | 0 | 0 | 16 | K | 1 | ROZPOCET | 0 | 0 | 0 | 0 | 0 | 1 | 0 | 16 | -62430752
| PP |  | Celk.prohlídka el.zařízení a vyhotovení revizní zprávy | [15 empty] | PP | 1
| D | MAT | Materiály |  |  |  | 0 | [5 empty] | 0 |  | 0 |  | 0 | 2 | D | 0 | ROZPOCET | [6 empty] | 0
13 | K | 00219 | trubka tuhá instal. z PVC 4032LA | m | 46 |  | 0 | vlastní, dle zkušenosti |  |  | základní |  | 0 | 0 | 0 | 0 | 0 | 16 | K | 1 | ROZPOCET | 0 | 0 | 0 | 0 | 0 | 1 | 0 | 16 | 26
| PP |  | trubka tuhá instal. z PVC 4032LA | [15 empty] | PP | 1
14 | K | 00320 | krabice rozv. D9025/Z | ks | 32 |  | 0 | vlastní, dle zkušenosti |  |  | základní |  | 0 | 0 | 0 | 0 | 0 | 16 | K | 1 | ROZPOCET | 0 | 0 | 0 | 0 | 0 | 1 | 0 | 16 | 28
| PP |  | krabice rozv. D9025/Z | [15 empty] | PP | 1
15 | K | 30014 | lišta vkládací LHD 20x20 | m | 30 |  | 0 | vlastní, dle zkušenosti |  |  | základní |  | 0 | 0 | 0 | 0 | 0 | 16 | K | 1 | ROZPOCET | 0 | 0 | 0 | 0 | 0 | 1 | 0 | 16 | 30
| PP |  | lišta vkládací LHD 20x20 | [15 empty] | PP | 1
16 | K | 33746 | CY(H07V-U) 6mm2 zelenožlutý | m | 60 |  | 0 | vlastní, dle zkušenosti |  |  | základní |  | 0 | 0 | 0 | 0 | 0 | 16 | K | 1 | ROZPOCET | 0 | 0 | 0 | 0 | 0 | 1 | 0 | 16 | 32
| PP |  | CY(H07V-U) 6mm2 zelenožlutý | [15 empty] | PP | 1
17 | K | 33914 | CYKY-J 3x1.5mm2 | m | 760 |  | 0 | vlastní, dle zkušenosti |  |  | základní |  | 0 | 0 | 0 | 0 | 0 | 16 | K | 1 | ROZPOCET | 0 | 0 | 0 | 0 | 0 | 1 | 0 | 16 | 34
| PP |  | CYKY-J 3x1.5mm2 | [15 empty] | PP | 1
18 | K | 42232 | JYTY 2x1mm2 | m | 330 |  | 0 | vlastní, dle zkušenosti |  |  | základní |  | 0 | 0 | 0 | 0 | 0 | 16 | K | 1 | ROZPOCET | 0 | 0 | 0 | 0 | 0 | 1 | 0 | 16 | 36
| PP |  | JYTY 2x1mm2 | [15 empty] | PP | 1
19 | K | 42242 | JYTY 3x1mm2 | m | 380 |  | 0 | vlastní, dle zkušenosti |  |  | základní |  | 0 | 0 | 0 | 0 | 0 | 16 | K | 1 | ROZPOCET | 0 | 0 | 0 | 0 | 0 | 1 | 0 | 16 | 38
| PP |  | JYTY 3x1mm2 | [15 empty] | PP | 1
| D | HZS | Hodinové zúčtovací sazby |  |  |  | 0 | [5 empty] | 0 |  | 0 |  | 0 | 4 | D | 0 | ROZPOCET | [6 empty] | 0
20 | K | Pol30 | spolupráce s ostatními řemesly | hod. | 15 |  | 0 | vlastní, dle zkušenosti |  |  | základní |  | 0 | 0 | 0 | 0 | 0 | 512 | K | 1 | ROZPOCET | 0 | 0 | 0 | 0 | 0 | 1 | 0 | 512 | 40
| PP |  | spolupráce s ostatními řemesly | [15 empty] | PP | 1
21 | K | Pol31 | montážní plošina pro kabelové trasy | hod. | 40 |  | 0 | vlastní, dle zkušenosti |  |  | základní |  | 0 | 0 | 0 | 0 | 0 | 512 | K | 1 | ROZPOCET | 0 | 0 | 0 | 0 | 0 | 1 | 0 | 512 | 42
| PP |  | montážní plošina pro kabelové trasy | [15 empty] | PP | 1
| D | VRN | Vedlejší rozpočtové náklady |  |  |  | 0 | [5 empty] | 0 |  | 0 |  | 0 | 5 | D | 0 | ROZPOCET | [6 empty] | 0
22 | K | GZS | GZS z C21M a navázaného materiálu | kus | 1 |  | 0 | vlastní, dle zkušenosti |  |  | základní |  | 0 | 0 | 0 | 0 | 0 | 1024 | K | 1 | ROZPOCET | 0 | 0 | 0 | 0 | 0 | 1 | 0 | 1024 | -1546007218
| PP |  | GZS z C21M a navázaného materiálu | [15 empty] | PP | 1
23 | K | PM1 | Podružný materiál k C21M | kus | 1 |  | 0 | vlastní, dle zkušenosti |  |  | základní |  | 0 | 0 | 0 | 0 | 0 | 1024 | K | 1 | ROZPOCET | 0 | 0 | 0 | 0 | 0 | 1 | 0 | 1024 | 846160579
| PP |  | Podružný materiál k C21M | [15 empty] | PP | 1
24 | K | PPV | Podíl přidružených výkonů z C21M a navázaného materiálu | kus | 1 |  | 0 | vlastní, dle zkušenosti |  |  | základní |  | 0 | 0 | 0 | 0 | 0 | 1024 | K | 1 | ROZPOCET | 0 | 0 | 0 | 0 | 0 | 1 | 0 | 1024 | 938389293
| PP |  | Podíl přidružených výkonů z C21M a navázaného materiálu | [15 empty] | PP | 1

## P.3 - Vedlejší rozpočtové... (hidden)
[9 empty] | >> skryté sloupce << | [9 empty] | {0abecf69-6985-4258-8229-46b061e761c3}
2
| KRYCÍ LIST SOUPISU PRACÍ | [8 empty] | v --- níže se nacházejí doplnkové a pomocné údaje k sestavám --- v | [8 empty] | False
Stavba:
Energetické úspory výrobních hal I, II, III - BOHEMIA RINGS s.r.o.
Objekt:
P - Plynofikace
Soupis:
P.3 - Vedlejší rozpočtové náklady
| KSO: |  | 811 21 79 |  |  | CC-CZ:
| Místo: |  | Zámrsk |  |  | Datum: | 3. 10. 2019
| Zadavatel: |  |  |  |  | IČ: | 49685643
|  | BOHEMIA RINGS s.r.o, č. p. 10, 565 43 Zámrsk |  |  |  | DIČ: | CZ49685643
| Uchazeč: |  |  |  |  | IČ: | Vyplň údaj
|  | Vyplň údaj |  |  |  | DIČ: | Vyplň údaj
| Projektant: |  |  |  |  | IČ: | 27482456
|  | PK Adamec s.r.o., Komenského 42/I, 561 51 Letohrad |  |  |  | DIČ: | CZ27482456
| Zpracovatel: |  |  |  |  | IČ: | 27482456
|  | PK Adamec s.r.o., Komenského 42/I, 561 51 Letohrad |  |  |  | DIČ: | CZ27482456
Poznámka:
Soupis prací je sestaven s využitím Cenové soustavy ÚRS. Položky, které pochází z této cenové soustavy, jsou ve sloupci 'Cenová soustava' označeny popisem 'CS ÚRS' a úrovní příslušného kalendářního pololetí. Veškeré další informace vymezující popis a podmínky použití těchto položek z Cenové soustavy, které nejsou uvedeny přímo v soupisu prací, jsou neomezeně dálkově k dispozici na www.cs-urs.cz, sekce Cenové a technické podmínky. Jsou-li v ZD nebo jejich přílohách uvedeny konkrétní obchodní názvy, jedná se pouze o vymezení požadovaného standartu a zadavatel umožňuje i jiné technicky a kvalitativně srovnatelné řešení.
| Cena bez DPH | [5 empty] | 0
|  |  | Základ daně |  |  | Sazba daně | Výše daně
| DPH | základní | 0 |  |  | 21% | 0
|  | snížená | 0 |  |  | 15% | 0
|  | zákl. přenesená | 0 |  |  | 21% | 0
|  | sníž. přenesená | 0 |  |  | 15% | 0
|  | nulová | 0 |  |  | 0% | 0
| Cena s DPH |  |  | v | CZK |  | 0
REKAPITULACE ČLENĚNÍ SOUPISU PRACÍ
Stavba:
Energetické úspory výrobních hal I, II, III - BOHEMIA RINGS s.r.o.
Objekt:
P - Plynofikace
Soupis:
P.3 - Vedlejší rozpočtové náklady
Místo: |  |  | Zámrsk |  |  | Datum: | 3. 10. 2019
Zadavatel: |  |  | BOHEMIA RINGS s.r.o, č. p. 10, 565 43 Zámrsk |  |  | Projektant: | PK Adamec s.r.o., Komenského 42/I, 561 51 Letohrad
Uchazeč: |  |  | Vyplň údaj |  |  | Zpracovatel: | PK Adamec s.r.o., Komenského 42/I, 561 51 Letohrad
Kód dílu - Popis | [6 empty] | Cena celkem [CZK]
Náklady stavby celkem | [6 empty] | 0 | [12 empty] | -1
| VRN - Vedlejší rozpočtové náklady | [5 empty] | 0
| VRN3 - Zařízení staveniště | [5 empty] | 0
SOUPIS PRACÍ
Stavba:
Energetické úspory výrobních hal I, II, III - BOHEMIA RINGS s.r.o.
Objekt:
P - Plynofikace
Soupis:
P.3 - Vedlejší rozpočtové náklady
Místo: |  |  | Zámrsk |  |  | Datum: | 3. 10. 2019
Zadavatel: |  |  | BOHEMIA RINGS s.r.o, č. p. 10, 565 43 Zámrsk |  |  | Projektant: | PK Adamec s.r.o., Komenského 42/I, 561 51 Letohrad
Uchazeč: |  |  | Vyplň údaj |  |  | Zpracovatel: | PK Adamec s.r.o., Komenského 42/I, 561 51 Letohrad
PČ | Typ | Kód | Popis | MJ | Množství | J.cena [CZK] | Cena celkem [CZK] | Cenová soustava |  |  | DPH | J. Nh [h] | Nh celkem [h] | J. hmotnost [t] | Hmotnost celkem [t] | J. suť [t] | Suť Celkem [t]
Náklady soupisu celkem | [6 empty] | 0 | [5 empty] | 0 |  | 0 |  | 0 |  | D | -1 | [7 empty] | 0
| D | VRN | Vedlejší rozpočtové náklady |  |  |  | 0 | [5 empty] | 0 |  | 0 |  | 0 | 5 | D | 0 | ROZPOCET | [6 empty] | 0
| D | VRN3 | Zařízení staveniště |  |  |  | 0 | [5 empty] | 0 |  | 0 |  | 0 | 5 | D | 1 | ROZPOCET | [6 empty] | 0
1 | K | 030001000 | Zařízení staveniště | … | 1 |  | 0 | CS ÚRS 2018 01 |  |  | základní |  | 0 | 0 | 0 | 0 | 0 | 1024 | K | 2 | ROZPOCET | 0 | 0 | 0 | 0 | 0 | 1 | 0 | 1024 | 1813336956
| PP |  | Zařízení staveniště | [15 empty] | PP | 2

## Pokyny pro vyplnění
Struktura údajů, formát souboru a metodika pro zpracování
Struktura
Soubor je složen ze záložky Rekapitulace stavby a záložek s názvem soupisu prací pro jednotlivé objekty ve formátu XLSX. Každá ze záložek přitom obsahuje
ještě samostatné sestavy vymezené orámovaním a nadpisem sestavy.
Rekapitulace stavby obsahuje sestavu Rekapitulace stavby a Rekapitulace objektů stavby a soupisů prací.
V sestavě Rekapitulace stavby jsou uvedeny informace identifikující předmět veřejné zakázky na stavební práce, KSO, CC-CZ, CZ-CPV, CZ-CPA a rekapitulaci
celkové nabídkové ceny uchazeče.
Termínem "uchazeč" (resp. zhotovitel) se myslí "účastník zadávacího řízení" ve smyslu zákona o zadávání veřejných zakázek.
V sestavě Rekapitulace objektů stavby a soupisů prací je uvedena rekapitulace stavebních objektů, inženýrských objektů, provozních souborů,
vedlejších a ostatních nákladů a ostatních nákladů s rekapitulací nabídkové ceny za jednotlivé soupisy prací. Na základě údaje Typ je možné
identifikovat, zda se jedná o objekt nebo soupis prací pro daný objekt:
|  | STA | Stavební objekt pozemní
|  | ING | Stavební objekt inženýrský
|  | PRO | Provozní soubor
|  | VON | Vedlejší a ostatní náklady
|  | OST | Ostatní
|  | Soupis | Soupis prací pro daný typ objektu
Soupis prací pro jednotlivé objekty obsahuje sestavy Krycí list soupisu prací, Rekapitulace členění soupisu prací, Soupis prací. Za soupis prací může být považován
i objekt stavby v případě, že neobsahuje podřízenou zakázku.
Krycí list soupisu obsahuje rekapitulaci informací o předmětu veřejné zakázky ze sestavy Rekapitulace stavby, informaci o zařazení objektu do KSO,
CC-CZ, CZ-CPV, CZ-CPA a rekapitulaci celkové nabídkové ceny uchazeče za aktuální soupis prací.
Rekapitulace členění soupisu prací obsahuje rekapitulaci soupisu prací ve všech úrovních členění soupisu tak, jak byla tato členění použita (např.
stavební díly, funkční díly, případně jiné členění) s rekapitulací nabídkové ceny.
Soupis prací obsahuje položky veškerých stavebních nebo montážních prací, dodávek materiálů a služeb nezbytných pro zhotovení stavebního objektu,
inženýrského objektu, provozního souboru, vedlejších a ostatních nákladů.
Pro položky soupisu prací se zobrazují následující informace:
|  | PČ |  | Pořadové číslo položky v aktuálním soupisu
|  | TYP |  | Typ položky: K - konstrukce, M - materiál, PP - plný popis, PSC - poznámka k souboru cen, P - poznámka k položce, VV - výkaz výměr
|  | Kód |  | Kód položky
|  | Popis |  | Zkrácený popis položky
|  | MJ |  | Měrná jednotka položky
|  | Množství |  | Množství v měrné jednotce
|  | J.cena |  | Jednotková cena položky. Zadaní může obsahovat namísto J.ceny sloupce J.materiál a J.montáž, jejichž součet definuje
J.cenu položky.
|  | Cena celkem |  | Celková cena položky daná jako součin množství a j.ceny
|  | Cenová soustava |  | Příslušnost položky do cenové soustavy
Ke každé položce soupisu prací se na samostatných řádcích může zobrazovat:
Plný popis položky
Poznámka k souboru cen a poznámka zadavatele
Výkaz výměr
Pokud je k řádku výkazu výměr evidovaný údaj ve sloupci Kód, jedná se o definovaný odkaz, na který se může odvolávat výkaz výměr z jiné položky.
Metodika pro zpracování
Jednotlivé sestavy jsou v souboru provázány. Editovatelné pole jsou zvýrazněny žlutým podbarvením, ostatní pole neslouží k editaci a nesmí být jakkoliv
modifikovány.
Uchazeč je pro podání nabídky povinen vyplnit žlutě podbarvená pole:
Pole Uchazeč v sestavě Rekapitulace stavby - zde uchazeč vyplní svůj název (název subjektu)
Pole IČ a DIČ v sestavě Rekapitulace stavby - zde uchazeč vyplní svoje IČ a DIČ
Datum v sestavě Rekapitulace stavby - zde uchazeč vyplní datum vytvoření nabídky
J.cena = jednotková cena v sestavě Soupis prací o maximálním počtu desetinných míst uvedených v poli
- pokud sestavy soupisů prací obsahují pole J.cena, měla by být všechna tato pole vyplněna nenulovými
Poznámka - nepovinný údaj pro položku soupisu
V případě, že sestavy soupisů prací neobsahují pole J.cena, potom ve všech soupisech prací obsahují pole:
- J.materiál - jednotková cena materiálu
- J.montáž - jednotková cena montáže
Uchazeč v tomto případě by měl vyplnit všechna pole J.materiál a pole J.montáž nenulovými kladnými číslicemi. V případech, kdy položka
neobsahuje žádný materiál je přípustné, aby pole J.materiál bylo vyplněno nulou. V případech, kdy položka neobsahuje žádnou montáž je přípustné,
aby pole J.montáž bylo vyplněno nulou. Obě pole - J.materiál, J.Montáž u jedné položky by však neměly být vyplněny nulou.
Rekapitulace stavby
Název |  |  | Povinný |  | Popis | Typ | Max. počet
atributu |  |  | (A/N) |  |  |  | znaků
Kód |  |  | A |  | Kód stavby | String | 20
Stavba |  |  | A |  | Název stavby | String | 120
Místo |  |  | N |  | Místo stavby | String | 50
Datum |  |  | A |  | Datum vykonaného exportu | Date
KSO |  |  | N |  | Klasifikace stavebního objektu | String | 15
CC-CZ |  |  | N |  | Klasifikace stavbeních děl | String | 15
CZ-CPV |  |  | N |  | Společný slovník pro veřejné zakázky | String | 20
CZ-CPA |  |  | N |  | Klasifikace produkce podle činností | String | 20
Zadavatel |  |  | N |  | Zadavatel zadaní | String | 50
IČ |  |  | N |  | IČ zadavatele zadaní | String | 20
DIČ |  |  | N |  | DIČ zadavatele zadaní | String | 20
Uchazeč |  |  | N |  | Uchazeč veřejné zakázky | String | 50
Projektant |  |  | N |  | Projektant | String | 50
Poznámka |  |  | N |  | Poznámka k zadání | String | 255
Sazba DPH |  |  | A |  | Rekapitulace sazeb DPH u položek soupisů | eGSazbaDph
Základna DPH |  |  | A |  | Základna DPH určena součtem celkové ceny z položek soupisů | Double
Hodnota DPH |  |  | A |  | Hodnota DPH | Double
Cena bez DPH |  |  | A |  | Celková cena bez DPH za celou stavbu. Sčítává se ze všech listů. | Double
Cena s DPH |  |  | A |  | Celková cena s DPH za celou stavbu | Double
Rekapitulace objektů stavby a soupisů prací
Název |  |  | Povinný |  | Popis | Typ | Max. počet
atributu |  |  | (A/N) |  |  |  | znaků
Kód |  |  | A |  | Přebírá se z Rekapitulace stavby | String | 20
Stavba |  |  | A |  | Přebírá se z Rekapitulace stavby | String | 120
Místo |  |  | N |  | Přebírá se z Rekapitulace stavby | String | 50
Datum |  |  | A |  | Přebírá se z Rekapitulace stavby | Date
Zadavatel |  |  | N |  | Přebírá se z Rekapitulace stavby | String | 50
Projektant |  |  | N |  | Přebírá se z Rekapitulace stavby | String | 50
Uchazeč |  |  | N |  | Přebírá se z Rekapitulace stavby | String | 50
Kód |  |  | A |  | Kód objektu | String | 20
Objektu, Soupis prací |  |  | A |  | Název objektu | String | 120
Cena bez DPH |  |  | A |  | Cena bez DPH za daný objekt | Double
Cena s DPH |  |  | A |  | Cena spolu s DPH za daný objekt | Double
Typ |  |  | A |  | Typ zakázky | eGTypZakazky
Krycí list soupisu
Název |  |  | Povinný |  | Popis | Typ | Max. počet
atributu |  |  | (A/N) |  |  |  | znaků
Stavba |  |  | A |  | Přebírá se z Rekapitulace stavby | String | 120
Objekt |  |  | A |  | Kód a název objektu | String | 20 + 120
Soupis |  |  | A |  | Kód a název soupisu | String | 20 + 120
KSO |  |  | N |  | Klasifikace stavebního objektu | String | 15
CC-CZ |  |  | N |  | Klasifikace stavbeních děl | String | 15
CZ-CPV |  |  | N |  | Společný slovník pro veřejné zakázky | String | 20
CZ-CPA |  |  | N |  | Klasifikace produkce podle činností | String | 20
Místo |  |  | N |  | Přebírá se z Rekapitulace stavby | String | 50
Zadavatel |  |  | N |  | Přebírá se z Rekapitulace stavby | String | 50
Uchazeč |  |  | N |  | Přebírá se z Rekapitulace stavby | String | 50
Projektant |  |  | N |  | Přebírá se z Rekapitulace stavby | String | 50
Poznámka |  |  | N |  | Poznámka k soupisu prací | String | 255
Sazba DPH |  |  | A |  | Rekapitulace sazeb DPH na položkách aktuálního soupisu | eGSazbaDph
Základna DPH |  |  | A |  | Základna DPH určena součtem celkové ceny z položek aktuálního soupisu | Double
Hodnota DPH |  |  | A |  | Hodnota DPH | Double
Cena bez DPH |  |  | A |  | Cena bez DPH za daný soupis | Double
Cena s DPH |  |  | A |  | Cena s DPH za daný soupis | Double
Rekapitulace členění soupisu prací
Název |  |  | Povinný |  | Popis | Typ | Max. počet
atributu |  |  | (A/N) |  |  |  | znaků
Stavba |  |  | A |  | Přebírá se z Rekapitulace stavby | String | 120
Objekt |  |  | A |  | Kód a název objektu, přebírá se z Krycího listu soupisu | String | 20 + 120
Soupis |  |  | A |  | Kód a název objektu, přebírá se z Krycího listu soupisu | String | 20 + 120
Místo |  |  | N |  | Přebírá se z Rekapitulace stavby | String | 50
Datum |  |  | A |  | Přebírá se z Rekapitulace stavby | Date
Zadavatel |  |  | N |  | Přebírá se z Rekapitulace stavby | String | 50
Projektant |  |  | N |  | Přebírá se z Rekapitulace stavby | String | 50
Uchazeč |  |  | N |  | Přebírá se z Rekapitulace stavby | String | 50
Kód dílu - Popis |  |  | A |  | Kód a název dílu ze soupisu | String | 20 + 100
Cena celkem |  |  | A |  | Cena celkem za díl ze soupisu | Double
Soupis prací
Název |  |  | Povinný |  | Popis | Typ | Max. počet
atributu |  |  | (A/N) |  |  |  | znaků
Stavba |  |  | A |  | Přebírá se z Rekapitulace stavby | String | 120
Objekt |  |  | A |  | Kód a název objektu | String | 20 + 120
Soupis |  |  | A |  | Přebírá se z Krycího listu soupisu | String | 20 + 120
Místo |  |  | N |  | Přebírá se z Krycího listu soupisu | String | 50
Datum |  |  | A |  | Přebírá se z Krycího listu soupisu | Date
Zadavatel |  |  | N |  | Přebírá se z Krycího listu soupisu | String | 50
Projektant |  |  | N |  | Přebírá se z Krycího listu soupisu | String | 50
Uchazeč |  |  | N |  | Přebírá se z Krycího listu soupisu | String | 50
PČ |  |  | A |  | Pořadové číslo položky soupisu | Long
Typ |  |  | A |  | Typ položky soupisu | eGTypPolozky | 1
Kód |  |  | A |  | Kód položky ze soupisu | String | 20
Popis |  |  | A |  | Popis položky ze soupisu | String | 255
MJ |  |  | A |  | Měrná jednotka položky | String | 10
Množství |  |  | A |  | Množství položky soupisu | Double
J.Cena |  |  | A |  | Jednotková cena položky | Double
Cena celkem |  |  | A |  | Cena celkem vyčíslena jako J.Cena * Množství | Double
Cenová soustava |  |  | N |  | Zařazení položky do cenové soustavy | String | 50
p |  |  | N |  | Poznámka položky ze soupisu | Memo
psc |  |  | N |  | Poznámka k souboru cen ze soupisu | Memo
pp |  |  | N |  | Plný popis položky ze soupisu | Memo
vv |  |  | N |  | Výkaz výměr (figura, výraz, výměra) ze soupisu | Text,Text,Double | 20, 150
DPH |  |  | A |  | Sazba DPH pro položku | eGSazbaDPH
Hmotnost |  |  | A |  | Hmotnost položky ze soupisu | Double
Suť |  |  | A |  | Suť položky ze soupisu | Double
Nh |  |  | N |  | Normohodiny položky ze soupisu | Double
Datová věta
Typ věty |  |  | Hodnota |  | Význam
eGSazbaDPH |  |  | základní |  | Základní sazba DPH
|  |  | snížená |  | Snížená sazba DPH
|  |  | nulová |  | Nulová sazba DPH
|  |  | zákl. přenesená |  | Základní sazba DPH přenesená
|  |  | sníž. přenesená |  | Snížená sazba DPH přenesená
eGTypZakazky |  |  | STA |  | Stavební objekt
|  |  | PRO |  | Provozní soubor
|  |  | ING |  | Inženýrský objekt
|  |  | VON |  | Vedlejší a ostatní náklady
|  |  | OST |  | Ostatní náklady
eGTypPolozky |  |  | 1 |  | Položka typu HSV
|  |  | 2 |  | Položka typu PSV
|  |  | 3 |  | Položka typu M
|  |  | 4 |  | Položka typu OST