## KD Libáň gastro, ubytovna
ROZPOČET
Stavba: Libáň, kulturní dům - objekt gastroprovozu, sociální zázemí, ubytovna, stavební úpravy
Objekt:
Část: Stavební část
Soupis prací je sestaven s využitím položek Cenové soustavy ÚRS. | [6 empty] | Zakázka číslo: |  |  | 2011132-2
"R" položky nejsou specifikovány v ceníku ÚRS,ale jsou zpracovány individuálně v odpovídající cenové
soustavě ÚRS,podle popisu uvedeném v dálkovém přístupu k cenové soustavě na : www.cs-urs.cz | [6 empty] | Rozpočet zpracoval: |  |  | Project A Plus
JKSO:
|  | Název: |  |  |  | Datum: |  | Podpis:
Investor: |  | Město Libáň, nám. Svobody 36, 507 23 Libáň
Projektant: |  | Project A plus, Husova 591, 511 01 Turnov
Zhotovitel
Datum: 07/2021
P.Č. | Kód položky | Popis | MJ |  | Základna | Cena celkem (Kč)
/1/ | /2/ | /3/ | /4/ | /5/ | /6/ | /7/
Souhrnné náklady stavby:
C. |  | Celkové náklady stavby bez DPH (A.+B.) | Kč |  |  | 0
E1. |  | DPH 15,0 % | % | 15 |  | 0
E2. |  | DPH 21,0 % | % | 21 | 0 | 0
D. |  | Celkové náklady stavby včetně DPH (C.+E1.+E2.) | Kč |  |  | 0
Krycí list rozpočtu
A. |  | Základní rozpočtové náklady
1 |  | Práce HSV (montáž a dodávka) | Kč |  |  | 0
2 |  | Práce PSV (montáž a dodávka) | Kč |  |  | 0
A. |  | Základní rozpočtové náklady celkem | Kč |  |  | 0
B. |  | Náklady na umístění stavby + ostatní náklady
3 |  | Zařízení staveniště | Kč |  |  | 0
4 |  | Územní vlivy | Kč |  |  | 0
5 |  | Provozní vlivy - pokud se budou práce provádět za provozu objektu, v případě, že objekt bude zavřen - přirážka se nebude účtovat | Kč |  |  | 0
6 |  | Ostatní náklady stavby - viz. oddíl 95 | Kč |  |  | 0
B. |  | Náklady na umístění stavby + ostatní náklady celkem | Kč |  |  | 0
Rekapitulace - práce HSV (montáž a dodávka)
1 |  | Zemní práce | Kč |  |  | 0
27 |  | Základy | Kč |  |  | 0
3 |  | Svislé konstrukce | Kč |  |  | 0
4 |  | Vodorovné konstrukce | Kč |  |  | 0
6 |  | Úpravy povrchů, podlahy, osazování | Kč |  |  | 0
93 |  | Dokončující konstrukce a práce | Kč |  |  | 0
96 |  | Bourání | Kč |  |  | 0
99 |  | Přesun hmot | Kč |  |  | 0
|  | Rekapitulace - práce HSV (montáž a dodávka) celkem | Kč |  |  | 0
Rekapitulace - práce PSV (montáž a dodávka)
711 |  | Izolace proti vodě | Kč |  |  | 0
713 |  | Izolace tepelné | Kč |  |  | 0
721 |  | Zdravotechnika | Kč |  |  | 0
731 |  | Ústřední vytápění | Kč |  |  | 0
741 |  | Elektroinstalace - silnoproud | Kč |  |  | 0
751 |  | Vzduchotechnika | Kč |  |  | 0
762 |  | Konstrukce tesařské | Kč |  |  | 0
763 |  | Dřevostavby, sádrokartony | Kč |  |  | 0
766 |  | Konstrukce truhlářské | Kč |  |  | 0
767 |  | Konstrukce zámečnické | Kč |  |  | 0
771 |  | Podlahy z dlaždic | Kč |  |  | 0
776 |  | Krytiny povlakové | Kč |  |  | 0
781 |  | Obklady keramické | Kč |  |  | 0
783 |  | Nátěry | Kč |  |  | 0
784 |  | Malby | Kč |  |  | 0
|  | Rekapitulace - práce PSV (montáž a dodávka) celkem | Kč |  |  | 0
P.Č. | Kód položky | Popis | MJ | Množství celkem | Cena jednotková (Kč) | Cena celkem (Kč) | Hmotnost (t) | Hmotnost celkem (t) | Hmotnost sutě (t) | Hmotnost sutě celkem (t) | Odkaz na výkres
/1/ | /2/ | /3/ | /4/ | /5/ | /6/ | /7/ | /8/ | /9/ | /10/ | /11/ | /12/
| Skladba: | Výměry související se skladbou podlah - celkový součet viz.Legenda místností:
| P 01 | 60.54
| P 02 | 123.27
| P 04 | 109.27
| P 05 | 39.95
| P 06 | 19.37
1 |  | Zemní práce
1 | 13971-1101 | Vykopávka v uzavřených prostorech v horninách tř. 1 až 4 | m3 | 0.76 |  | 0
4,2*0,45*0,4
2 | 16220-1211 | Vodorovné přemístění výkopku stavebním kolečkem na vzdálenost do 10 m z horniny 1 až 4 | m3 | 0.76 |  | 0
3 | 16220-1219 | Příplatek k ceně za každých dalších 10 m | m3 | 0.76 |  | 0
4 | 16260-1102 | Vodorovné přemístění výkopku z horniny 1 až 4 do 5000 m | m3 | 0.76 |  | 0
5 | 16270-1109 | Příplatek k ceně za každých dalších i započatých 1000 m | m3 | 0.76 |  | 0
6 | 16710-1101 | Nakládání neulehlého výkopku v množství do 100 m3 z hornin tř. 1 až 4 | m3 | 0.76 |  | 0
7 | 17120-1201 | Uložení sypaniny na skládku | m3 | 0.76 |  | 0
8 | 97909-7115 | Poplatek za skládku ostatních zemin | m3 | 0.76 |  | 0
1 |  | Zemní práce | Kč |  |  | 0
27 |  | Základy
1 | 27431-3711 | Základ z betonu prostého pasů C 20/25 | m3 | 0.97 |  | 0 | 2.453 | 2.3794
4,2*0,45*0,5*1,03
2 | 27435-1121 | Zřízení bednění základových pasů rovného | m2 | 1.94 |  | 0 | 0.015 | 0.0291
(4,3+0,55)*2*0,2
3 | 27435-1122 | Odstranění bednění základových pasů rovného | m2 | 1.94 |  | 0 | 0 | 0
27 |  | Základy | Kč |  |  | 0 |  | 2.4085
3 |  | Svislé konstrukce
1 | 31023-6251 | Zazdívka otvorů ve zdivu nadzákladovém CPP plochy přes 0,0225 m2 do 0,09 m2 na MVC, tl. zdi do 450 mm | kus | 16 |  | 0 | 0.0791 | 1.2656
| mřížky | 6 + 4 +6
2 | PC 003-001 | Vložení do zazdívky venkovních otvorů plochy do 0,09 m2 pol. 31023-6251 desku polystyrénu tl. do 200 mm M + D | kus | 6 |  | 0 | 0.00085 | 0.0051
6+4
3 | 31023-9211 | Zazdívka otvorů ve zdivu nadzákladovém CPP plochy přes 1 m2 do 4 m2 na MVC | m3 | 13.16 |  | 0 | 1.886 | 24.8198
| 1. NP | (1,0*2,1+0,9*2,1)*0,3=1,20
(1,4+1,0+1,25)*0,45*2,1=3,45
0,65*0,65*2,8*0,5=0,59
| 1.05 | 1,15*2,2*0,8+1,0*2,2*0,65+1,25*2,2*0,3*2=5,10
| 2. NP | 2,94*2,2-1,0*2,1+09*2,1)*0,45=2,82
4 | 31127-2031 | Zdivo z pórobetonových tvárnic hladkých přes P2 do P4 přes 450 do 600 kg/m3 na tenkovrstvou maltu, tl. 200 mm | m2 | 9.32 |  | 0 | 0.14 | 1.3048
3,45*2,7
5 | 31127-2241 | Zdivo z pórobetonových tvárnic na pero a drážku přes P2 do P4 přes 450 do 600 kg/m3 na tenkovrstvou tl. do 300 mm | m2 | 10.26 |  | 0 | 0.21 | 2.1546
0,45*4,40+3,24*3,4*0,65=9,14
0,4*2,8=1,12
6 | PC 003-002 | Příplatek za pracnost - stupňovité ukončení zdiva (pod schodišťové stupně) | m | 4.25 |  | 0
7 | PC 003-003 | Provedení soklu pod gastro z porobetonových tvárnic včetně příplatku za pracnost a přesnost | m3 | 0.47 |  | 0 | 0.5643 | 0.26522
2,88*2+0,35*5=7,51*0,13*0,15=0,15
(1,79+0,36)*2=4,30*0,13*0,15=0,08
4,58*2+0,45*5=11,41*0,13*0,15=0,22
0,69*0,07*0,15+0,62*0,14*0,15=0,02
8 | 31714-2420 | Překlad nenosný pórobetonový š 100 mm v do 250 mm na tenkovrstvou maltu dl do 1000 mm | kus | 15 |  | 0 | 0.02684 | 0.4026
9 | 31723-4410 | Vyzdívka mezi nosníky z CPP na MVC | m3 | 2.97 |  | 0 | 1.911 | 5.6757
(1,5*0,4+3,5*0,4+1,65*0,5+1,5*0,5+1,5*0,15+2,5*0,4+1,5*0,4*3)*0,16=1,06
5,4*0,4*0,2=0,43
| VZT | (1,4*0,7+1,85*0,7*2+1,75*0,45+1,5*0,5+2,0*0,38+1,3*0,38+1,5*0,5+1,3*0,12*2+1,45*0,4+3,55*0,6+1,4*0,38+2,0*0,5+1,4*0,38+1,4*0,25+1,4*0,38)*0,1+2,5*0,5*0,14=1,48
10 | 31794-4321 | Válcované nosníky dodatečně osazované do připravených otvorů do č. 12 | t | 1.21 |  | 0 | 1.09 | 1.3189
| VZT I 100 | 8*1,4+8*1,85+4*1,65+4*1,85+5*1,75+2*1,4+5*1,5+4*2,0+4*1,3+4*1,5+2*1,3*2+2*1,4+2*1,45+5*3,55+4*1,4+5*2,0+4*1,4+5*1,4+1,2+6*1,4=144,70*8,34*0,001
11 | 31794-4323 | Válcované nosníky dodatečně osazované do připravených otvorů č. 14 až 22 | t | 1.39 |  | 0 | 1.09 | 1.5151
| I 140 | 3*1,5+3*3,5+1,65*3+1,5*3+1,25+1,5*2+2,5*3+1,5*3+1,5*3*2+1,5=51,20*14,3*1,08*0,001=0,79
| VZT I 140 | 4*2,5=10,0*14,30=0,14
| I 200 | 5,4*3=16,20*26,20*1,08*0,001=0,46
112 | 31920-1321 | Vyrovnání nerovného povrchu vnitřního i vnějšího zdiva bez odsekání vadných cihel, maltou tl. do 30 mm | m2 | 19.87 |  | 0 | 0.02857 | 0.56769
| 1. NP | 2,1*0,5*2*2+2,1*0,6*2+2,5*0,5*2+2,5*0,45*2=11,47
| 2. NP | 2,1*0,5*2*4=8,40
13 | 34227-2215 | Příčka z pórobetonových hladkých tvárnic na tenkovrstvou maltu tl 75 mm | m2 | 1.2 |  | 0 | 0.05217 | 0.062604
| pod schody | 1,2*1,0
14 | 34227-2225 | Příčka z pórobetonových hladkých tvárnic na tenkovrstvou maltu tl 100 mm | m2 | 111.55 |  | 0 | 0.06982 | 7.7884
| 1.15 - 1.22 | (5,38+0,3+2,1+1,53+3,5+0,58+1,35+2,55+1,35)*2,7-1,6-1,4*4=43,13
| 1.18 - 1.23 | (1,8+2,0+2,55*3+5,7+0,6+1,47)*2,7-1,6*4-1,4=44,09
| 1.09 - 1.12 | (4,55+1,33*2+1,9+1,21)*2,7-1,4*4=22,26
| 1.06 | 0,9*2,3=2,07
15 | 34227-2245 | Příčka z pórobetonových hladkých tvárnic na tenkovrstvou maltu tl 150 mm | m2 | 12.56 |  | 0 | 0.1042 | 1.3088
1,2*2,38-1,6
16 | 34624-4381 | Plentování ocelových válcovaných nosníků jednostranné cihlami na maltu, výška stojiny do 200 mm | m2 | 15.87 |  | 0 | 0.178 | 2.8249
(1,5+3,5+1,65+1,5+1,25+1,5+2,5+1,5+1,5*2+1,5)*2*0,16+5,4*0,2*2=8,37
| pro VZT | (1,4+1,85+1,65+1,85+1,75+1,5+2,0+1,3+1,5+1,3*2+1,45+1,4+3,55+1,4+2,0+1,4*2+1,2+1,4*2=34,00*2*0,1=6,80
2,5*0,14*2=0,70
17 | 34627-2236 | Přizdívka z pórobetonových tvárnic tl 100 mm | m2 | 7.28 |  | 0 | 0.06982 | 0.50829
2,6*2,8
18 | 34627-2256 | Přizdívka z pórobetonových tvárnic tl 150 mm | m2 | 30.81 |  | 0 | 0.1042 | 3.2104
5,05*(3,4+2,7)
19 | 34627-2266 | Přizdívka z pórobetonových tvárnic tl 200 mm | m2 | 9.77 |  | 0 | 0.1396 | 1.3639
| instalační 1. NP | (1,8+1,02+0,98+0,93+0,88+0,9)*1,5
20 | PC 003-004 | Vyzdívka čela baru z režného lícového zdiva | m2 | 10.01 |  | 0 | 0.23458 | 2.3481
(0,84+4,6+2,9)*1,2
3 |  | Svislé konstrukce | Kč |  |  | 0 |  | 58.7104
4 |  | Vodorovné konstrukce
1 | 41132-1515 | Stropy z betonu železového stropů deskových C 20/25 | m3 | 0.96 |  | 0 | 2.4534 | 2.3553
2,65*2,11+2,64*1,45=9,42*(0,06*0,7+0,06)
2 | 41135-1103 | Bednění stropů pod vložky z tvárnic zřízení | m2 | 9.42 |  | 0 | 0.00215 | 0.020253
3 | 41135-1104 | Bednění stropů pod vložky z tvárnic odstranění | m2 | 9.42 |  | 0 | 0 | 0
4 | 41135-4313 | Zřízení podpěrné konstrukce stropů výšky do 4 m tl do 25 cm | m2 | 9.42 |  | 0 | 0.00524 | 0.049361
5 | 41135-4314 | Odstranění podpěrné konstrukce stropů výšky do 4 m tl do 25 cm | m2 | 9.42 |  | 0 | 0 | 0
6 | SP 41135-4236 | Bednění stropů ztracené z hraněných trapézových vln v 60 mm plech lesklý tl 1,0 mm | m2 | 10.83 |  | 0 | 0.0098 | 0.10613
9,42*1,15
7 | 41136-1821 | Výztuž stropů R 10505 nebo BSt 500 | t | 0.092 |  | 0 | 1.0552 | 0.097075
9,42*8,88*1,1*0,001
8 | 41136-2021 | Výztuž stropů svařovanými sítěmi Kari | t | 0.09 |  | 0 | 1.0531 | 0.094779
9,42*7,88*1,2
9 | 41323-2221 | Zazdívka zhlaví válcovaných nosníků výšky přes 150 do 300 mm | kus | 99 |  | 0 | 0.059 | 5.841
13 schodiště místn. č. 2.00
| strop 2. NP | 15*2+6*2 (P07) +6*2 (P05) +16*2 (P04)=86
10 | PC 004-001 | Betonová plotna z betonu tl. 60 mm, velikosti 200 x 200 mm (beton, bednění, rozměření) | kus | 86 |  | 0 | 0.0058 | 0.4988
11 | PC 004-002 | Betonová plotna z betonu tl. 60 mm, velikosti 250 x 200 mm (beton, bednění, rozměření) | kus | 13 |  | 0 | 0.0072 | 0.0936
12 | 41394-1121 | Osazení ocelových válcovaných nosníků ve stropech do č. 12 | t | 0.8 |  | 0 | 0.01954 | 0.015632
| strop I 120 | 4,52*16=72,32*11,10*0,001
13 | PC 004-003 | Dodávka I 120 mm | t | 0.86 |  | 0 | 1 | 0.86
0,8*1,08
14 | 41394-1123 | Osazení ocelových válcovaných nosníků ve stropech č.14 až 22 | t | 4.25 |  | 0 | 0.01709 | 0.072633
| strop I 160 | 1,95*6=11,70*17,90*0,001=0,21
| strop I 220 | 5,33*2+5,36+5,39+5,51+5,57+5,61+5,65+5,68+5,73+5,76+5,80+5,84+5,87+5,91+5,42+5,44+5,29+5,13+5,16+4,88 =115,66*31,10*0,001=3,60
| IPE 180 | 3,11*2+1,59*3=10,99*18,80*0,001=0,21
| IPE 220 | 3,11*2+2,7=8,92*26,20*0,001=0,23
15 | PC 004-004 | Dodávka I 160 mm | t | 0.23 |  | 0 | 1 | 0.23
0,21*1,08
16 | PC 004-005 | Dodávka IPE 180 mm | t | 0.23 |  | 0 | 1 | 0.23
0,21*1,08
17 | PC 004-006 | Dodávka I 220 mm | t | 3.89 |  | 0 | 1 | 3.89
3,6*1,08
18 | PC 004-007 | Dodávka IPE 220 mm | t | 0.25 |  | 0 | 1 | 0.25
0,23*1,08
19 | PC 004-008 | Svaření I nosníků | kus | 4 |  | 0
20 | 41732-1414 | Ztužující pásy a věnce z betonu železového C 20/25 | m3 | 0.21 |  | 0 | 2.4534 | 0.51521
| schodiště | 4,5*0,3*0,15+0,45*0,2*0,1
21 | 41735-1115 | Bednění bočnic ztužujících pásů a věnců vč. vzpěr zřízení | m2 | 4.64 |  | 0 | 0.0052 | 0.024128
4,8*0,45*2+(0,5+0,3)*2*0,2
22 | 41735-1116 | Bednění bočnic ztužujících pásů a věnců vč. vzpěr odstranění | m2 | 4.64 |  | 0 | 0 | 0
23 | PC 004-009 | Montáž a dodávka smíšenočarého schodiště s prefabrikovaných pórobetonových dílců (20 stupňů) | soub | 1 |  | 0 | 0.75 | 0.75
1,15*(15+12)
24 | PC 004-010 | Montáž a dodávka nerezových konzol pro kotvení schodišťových stupňů | kus | 12 |  | 0 | 0.0045 | 0.054
31,05*0,2
4 |  | Vodorovné konstrukce | Kč |  |  | 0 |  | 16.0479
6 |  | Úpravy povrchů, podlahy, osazování
1 | 61999-1001 | Zakrývání vnitřních ploch před znečištěním podlah folii přelepenou lepící páskou konstrukcí a prvků | m2 | 74.84 |  | 0 | 0.00012 | 0.0089808
| 1.04, 1.01 | 72,69+2,15
2 | 61999-1001 | Zakrývání vnitřních ploch před znečištěním podlah folii přelepenou lepící páskou konstrukcí a prvků | m2 | 4 |  | 0 | 0.00012 | 0.00048
1,0*4
3 | 61132-5411 | Oprava vnitřních vápenných omítek stropů v rozsahu do 10 % hladkých | m2 | 183.13 |  | 0 | 0.0051 | 0.93396
| 1. NP | 3,4*2,5+3,4*3,7+7,5*4,5+2,0*2,0=58,83
| 2. NP | 11,0*´5,0+7,0*1,3+14,0*4,3=124,30
4 | 61213-5101 | Hrubá výplň rýh maltou ve stěnách jakékoli šířky rýhy | m2 | 9.8 |  | 0 | 0.004 | 0.0392
po instalacích
5 | 61214-2001 | Potažení vnitřních ploch pletivem v ploše nebo pruzích, na plném podkladu sklovláknitým v tlačením do tmelu stěn | m2 | 83.24 |  | 0 | 0.00489 | 0.40704
6 | 61213-1101 | Cementový postřik vnitřních stěn nanášený celoplošně ručně | m2 | 598.21 |  | 0 | 0.0035 | 2.0937
371,03+139,94+4,0+83,24
7 | 61231-1121 | Omítka vápenná vnitřních ploch dvouvrstvá tl. jádrové omítky do 10 mm, hladká stěn | m2 | 371.03 |  | 0 | 0.0147 | 5.4541
| 1.05 | (5,5+4,3+5,6+0,5+0,7*2)*2,8-1,6=46,84
| 1.06 | 0,6*2,6*2=3,12
| 1.09 | (1,95+1,48)*2*2,6-1,4-1,=14,84
| 1.10 | (1,65+1,48)*2*2,6-1,4*2=13,48
| 1.11 | (3,7+1,8)*2*2,6-1,6-1,4*2=24,20
| 1.12 | (1,21+0,88)*2*2,6-1,4=9,47
| 1.13 | (1,21+0,9)*2*2,6-1,4=9,57
| 1.14 | (1,33+0,88)*2*2,6-1,4=10,09
| 1.15 | (2,55+1,65)*2*2,6-1,4*2-1,6=17,44
| 1.16 | (1,53+1,7)*2*2,6-1,4=15,40
| 1.17 | (0,93+1,35)*2*2,6-1,4=10,46
| 1.18 | (1,47+1,29)*2*2,6-1,4=12,95
| 1.19 | (1,47+1,15)*2*2,6-1,4=12,22
| 1.20 | (1,48+2,55)*2*2,6-1,6=19,36
| 1.21 | (2,55+2,9)*2*2,6-1,6=26,74
| 1.23 | (1,8+1,9)*2*2,6-1,8=17,44
| 1.24 | (1,53+1,02)*2*2,6-1,4=11,86
| 1.25 | (0,98+1,53)*2*2,6-1,4=11,65
| 1.26 | (3,75+2,10+0,4)*2*2,6-1,6-1,4*2=28,10
| 1. NP celkem | 315.23
| 2.03 | 1,58*2,6=4,11
| 2.05 | (3,1+2,12)*2,6-1,4=12,17
| 2.11 | (1,78+1,1+0,2)*2,6=8,01
| 2.15, 2.16 | (2,17+1,02+2,03)*2,6=13,57
| 2.17, 2.18 | (2,17+1,75+0,85+0,6)*2,6=13,96
8 | 61231-1141 | Omítka vápenná vnitřních ploch dvouvrstvá tl. jádrové omítky do 10 mm, štuková stěn | m2 | 139.94 |  | 0 | 0.017 | 2.379
| 1.00 | 5,2*6,0+4,8*3,01*2+1,2-3,0*(2,75+1,0)*0,5-1,6*2=52,47
| 1.05 | (0,65+1,0)*2,7=4,46
| 1.06 | (1,7+1,3)*2,3+1,2*2,3=9,66
(2,61+1,5)*2,7-1,6*2-1,4=6,50
(0,6+0,1)*2,7+1,4*2,7+5,7*2,7-1,6*3=16,26
| 2. NP | (3,2*2,7-1,8)*2=13,68
5,3*0,5+1,0*2,3*2=7,25
| 2.00 | 2,8*2,9=7,84
9 | 61231-1191 | Příplatek k cenám za každých 5 mm tloušťky omítky přes 10 mm stěn | m2 | 1021.94 |  | 0 | 0.007 | 7.1536
(139,94+371,03)*2
10 | 61232-5121 | Vápenocementová omítka rýh štuková ve stěnách šířky do 150 mm | m2 | 3.51 |  | 0 | 0.04153 | 0.14577
2,6*9*0,15
11 | 61232-5212 | Omítka malých ploch stěn hladká plochy přes 0,09 m2 do 0,25 m2 | kus | 96 |  | 0 | 0.0095 | 0.912
4 (po I schodiště) + 86 (strop 2. NP)+6 (mřížky)
12 | 61232-5223 | Omítka malých ploch stěn štuková plochy přes 0,25 m2 do 1,0 m2 | kus | 46 |  | 0 | 0.0439 | 2.0194
| po mřížkách | 6+4=10
| prostup VZT | 18*2=36
13 | 61232-5225 | Omítka malých ploch stěn štuková plochy přes 1,0 m2 do 4,0 m2 | kus | 1 |  | 0 | 0.188 | 0.188
14 | 61232-5302 | Omítka vápenná vnitřního ostění nebo nadpraží štuková (dvouvrstvá) | m2 | 83.24 |  | 0 | 0.03358 | 2.7952
| 1.NP | 5,8*0,6+5,6*1,2+6,2*0,6+5,6*0,6+5,6*1,0+5,6*1,2+5,6*0,4*2+5,6*0,6*2+(4,5+2,2*2)*1,2=51,48
| 2.NP | 5,6*1,2*3+(2,2+2,1*2)*1,2+5,6*0,7=31,76
15 | 61232-5422 | Oprava vnitřních vápenných omítek stěn v rozsahu přes 10 do 30 % štukových | m2 | 404.4 |  | 0 | 0.017 | 6.8748
| 1.00 | (5,3+1,2+2,1)*3,01=25,89
| 1.02, 1.03 | (11,2+6,8)*2*2,6=93,60
| 1.06 | (3,7+1,5+9,2+3,3+0,3*2+1,5+13,6)*2,6=86,84
| 2. NP | (12,0+5,5+4,53+3,59+3,1+9,28+0,4+3,43+2,5+3,5+5,5+3,6+8,5)*2,6=170,25
| 2.00 | (3,1+3,1+3,1+1,4)*2,6=27,82
16 | 61263-1001 | Spárování vnitřních ploch pohledového zdiva z cihel, spárovací maltou stěn | m2 | 20.02 |  | 0 | 0.0027 | 0.054054
| barový pult | 10,01*2
17 | 62214-3003 | Montáž omítkových profilů rohových s tkaninou | m | 58.72 |  | 0 | 0 | 0
| 1.NP | 3,01*2+2,6*4+5,3*3=32,32
| 2.NP | 5,3*4+2,6*2=26,40
18 | PC 006-001 | Lišta rohová s tkaninou | m | 61.66 |  | 0 | 0.0004 | 0.024664
58,72*1,05
19 | PC 006-002 | Oprava stávající venkovní omítky v místě zrušení mřížek v kompletní skladbě a odstínu dle stávající v malých plochách do 0,09 m2 | kus | 10 |  | 0 | 0.0004 | 0.004
20 | 63131-2141 | Podlahové konstrukce - doplnění dosavadních mazanin prostým betonem plochy rýh v dosavadních mazaninách | m3 | 1.37 |  | 0 | 2.2563 | 3.0911
(33,10+52,3)*0,2*0,08
21 | PC 006-003 | Potěr typu Cemflow tl. 50 mm | m2 | 123.27 |  | 0 | 0.106 | 13.0666
skladba P02
22 | 63399-2111 | Odmaštění betonových podlah od olejových nánosů resp. mechanické odmaštění a očištění podlah | m2 | 76.52 |  | 0 | 0.00203 | 0.15534
| P 01 | 60,54+15,98 (1.00)
6 |  | Úpravy povrchů, podlahy, osazování | Kč |  |  | 0 |  | 47.8011
93 |  | Dokončující konstrukce a práce
1 | 95290-1111 | Vyčištění budov občanské vybavenosti výšky do 4 m | m2 | 448.15 |  | 0 | 0.0004 | 0.17926
279,56+168,59
2 | 94910-1111 | Lešení pomocné pracovní pro zatížení do 150 kg/m2 o výšce lešeňové podlahy do 1,9 m | m2 | 448.15 |  | 0 | 0.015 | 6.7222
3 | PC 093-001 | Pomocné stavební práce | hod | 60 |  | 0 | 0
4 | PC 093-002 | Náklady na zkoušky např. odtrhové, přídržnosti atd. a sondy do stávajících konstrukcí stěn, stropů atd. v rámci realizace stavby | soub | 1 |  | 0
93 |  | Dokončující konstrukce a práce | Kč |  |  | 0 |  | 6.9015
96 |  | Bourání
1 | PC 096-001 | Demontáž parapetů vnitřních dřevěných, plastových | m | 4.55 |  | 0 |  |  | 0.004 | 0.0182
0,7*4+1,25+0,5
2 | 76252-2811 | Demontáž podlah s polštáři z prken tl. do 32 mm | m2 | 84.4 |  | 0 |  |  | 0.018 | 1.5192
75,96+8,44=84,40
3 | 76669-1914 | Vyvěšení nebo zavěšení dřevěných křídel dveří pl do 2 m2 | kus | 20 |  | 0 |  |  | 0.024 | 0.48
4 | 77551-1800 | Demontáž podlah vlysových lepených s lištami lepenými | m2 | 149.36 |  | 0 |  |  | 0.00133 | 0.19865
| P04 - I120 | 9,75*4,35=42,41
| P05 - I160 | 4,65*4,85=22,55
| P07 - I220 | 14,15*(4,9+5,5)*0,5+1,75*0,5+1,0*0,5*3=75,96
| P07 - I160 | 5,5*1,45+2,3*0,2=8,44
5 | 77640-1800 | Demontáž soklíku nebo lišt pryžových nebo plastových | m | 119.49 |  | 0 |  |  | 0.0003 | 0.035847
149,36*0,8
6 | 96203-1133 | Bourání příček z cihel plných pálených na MV nebo MVC tl. do 150 mm | m2 | 245.3 |  | 0 |  |  | 0.261 | 64.0233
| 1. NP | 6,0+3,0+0,7+3,6+1,6+4,5+3,1+3,8+3,1+2,1+1,6=33,10*2,7=89,37
| 1.00 | 4,0*2,7=10,80
| 1.04 | 1,45*2,7=3,92
| 2. NP | 2,2+2,0+2,2+1,6+2,0+5,0+2,3+1,0+5,3+5,3+14,1+3,1*3=52,3*2,7=141,21
7 | 96504-2141 | Bourání podkladů betonových tl. do 100 mm plochy přes 4 m2 | m3 | 13.79 |  | 0 |  |  | 2.2 | 30.338
| P02 | 123,27*0,08=9,86
| P04, P05 | 42,41*0,05+22,55*0,08=3,93
8 | 96504-2231 | Bourání podkladů betonových tl. přes 100 mm plochy do 4 m2 | m3 | 0.42 |  | 0 |  |  | 2.2 | 0.924
| v místě zákaldu | 4,2*0,5*0,2
9 | 96504-9111 | Příplatek k cenám za bourání mazanin betonových se svařovanou sítí tl. .do 100 mm | m3 | 13.79 |  | 0 |  |  |  | 0
10 | 96504-9112 | Příplatek k cenám za bourání mazanin betonových se svařovanou sítí tl. .přes 100 mm | m3 | 0.42 |  | 0 |  |  |  | 0
11 | 96508-1223 | Bourání podlah ostatních bez podkladního lože nebo mazaniny keramických nebo xylolitových tl. přes 10 mm plochy přes 1 m2 | m2 | 132.27 |  | 0 |  |  | 0.057 | 7.5394
123,27(P02)+9,0
12 | 96504-6111 | Broušení stávajících betonových podlah úběr do 3 mm | m2 | 123.27 |  | 0
13 | 96504-6119 | Příplatek k broušení stávajících betonových podlah za každý další 1 mm úběru | m2 | 369.81 |  | 0
14 | 96508-2933 | Odstranění násypu pod podlahami nebo na střechách tl. do 200 mm plochy přes 2 m2 | m3 | 21.22 |  | 0 |  |  | 1.4 | 29.708
42,41*0,13+22,55*0,135+(75,96+8,44)*0,15=21,22
15 | 96703-1132 | Přisekání plošné nebo rovných ostění zdiva po hrubém vybourání otvoru na MVC | m2 | 25.68 |  | 0 |  |  | 0.055 | 1.4124
| 1. NP | 2,3*0,5*8+2,3*0,6*2+(1,0+0,5)*3,01=16,48
| 2. NP | 2,3*0,5*8=9,20
16 | 96807-2455 | Vybourání kovových dveřních zárubní plochy do 2,0 m2 | m2 | 3.8 |  | 0 |  |  | 0.076 | 0.2888
1,6*2
17 | 96807-2456 | Vybourání kovových dveřních zárubní plochy přes 2,0 m2 | m2 | 29.2 |  | 0 |  |  | 0.066 | 1.9272
3,2*3+2,2+4,2+5*2,2+2,2
18 | 97103-3641 | Vybourání otvoru ve zdivu z CPP plochy do 4m2 tl. do 300 mm | m3 | 0.32 |  | 0 |  |  | 1.8 | 0.576
| pro VZT | 0,9*0,4*0,2*2+0,9*0,4*0,3+0,8*0,4*0,1+0,9*0,4*0,1
19 | 97103-3651 | Vybourání otvoru ve zdivu cihelném plochy do 4,0 m2 tl. do 600 mm | m3 | 21.1 |  | 0 |  |  | 1.8 | 37.98
| 1. NP | (1,0+3,1+0,9+4,49)*2,3*0,5=10,91
1,0*2,3*0,6=1,38
| 1.00 | 1,0*0,5*3,01=1,51
| 2. NP | (2,0+1,1+1,1+0,9)*2,3*0,5=5,87
| pro VZT | 0,9*0,4*0,55+0,9*0,4*0,45*3+1,0*0,3*0,45+1,59*0,3*0,6+0,92*0,4*0,45+0,9*0,4*0,45=1,43
20 | 97103-3681 | Vybourání otvoru ve zdivu cihelném plochy do 4,0 m2 tl. do 900 mm | m3 | 1.71 |  | 0 |  |  | 1.8 | 3.078
| pro VZT | 0,9*0,4*0,85+0,9*0,4*0,8*2+3,18*0,4*0,65
21 | 97205-4691 | Vybourání otvorů v ŽB stropech nebo klenbách pl do 4 m2 tl přes 80 mm | m3 | 0.34 |  | 0 |  |  | 2.4 | 0.816
0,4*3,4=1,36*0,25
22 | 97303-1325 | Vysekání kapes plochy do 0,1 m2 hl. do 300 mm | kus | 101 |  | 0 |  |  | 0.031 | 3.131
86 (strop 2. NP) + 013 (strop schodiště) + 2 (pro překlad)
23 | 97303-1812 | Vysekání kapes pro zavázání nových příček tl. do 100 mm | m | 5.2 |  | 0 |  |  | 0.007 | 0.0364
2,6*2
24 | 97303-1813 | Vysekání kapes pro zavázání nových příček tl. do 150 mm | m | 54.42 |  | 0 |  |  | 0.009 | 0.48978
2,7*16+3,01*2+2,6*2
25 | 97303-1824 | Vysekání kapes pro zavázání nových zdí do tl. 300 mm | m | 19.2 |  | 0 |  |  | 0.009 | 0.1728
2,7*2+2,1*4+2,7*2
26 | 97303-1825 | Vysekání kapes pro zavázání nových zdí do tl. 450 mm | m | 25.2 |  | 0 |  |  | 0.015 | 0.378
| 1. NP | 2,2*2*3+2,7*2=18,60
| 2. NP | 2,2*3=6,60
27 | 97403-1664 | Vysekání rýh pro vtahování nosníků do zdi do hl. 150 mm a výšky 150 mm | m | 113.1 |  | 0 |  |  | 0.042 | 4.7502
(1,8+3,8+1,9+1,8+2,8+1,8*3)*2+1,5+1,8*2=40,10
(34,0+2,5)*2=73,0
28 | 97403-1666 | Vysekání rýh pro vtahování nosníků do zdi do hl. 150 mm a výšky 250 mm | m | 11.4 |  | 0 |  |  | 0.065 | 0.741
5,7*2=11,40
29 | 97502-2241 | Podchycení nadzákladového zdiva dřevěnou výztuhou v. podchycení do 3 m, tl. zdiva do 450 mm, délka podchycení do 3 m | m | 34.64 |  | 0 | 0.04737 | 1.6409 | 0 | 0
| nové otvory | 1,2+3,1+1,25+1,2+1,0+1,2+2,2+1,2*3+4,5=19,25
| pro VZT | 0,9*4+3,18+1,0+1,59+2,5+0,92+0,9+0,8+0,9=15,39
30 | 97731-1112 | Řezání stávajících betonových mazanin bez vyztužení tl. do přes 50 do 100 mm | m | 9.6 |  | 0
(4,3+0,5)*2=9,60
31 | PC 096-002 | Práce spojené s bouráním a demontážemi nezahrnuté ve výše uvedených položkách - nutno doložit dle skutečnosti | hod | 80 |  | 0
32 | 97801-1121 | Otlučení vnitřních omítek stropů v rozsahu do 10,0 % | m2 | 183.13 |  | 0 |  |  | 0.004 | 0.73252
33 | 97801-3141 | Otlučení vnitřních omítek stěn v rozsahu do 30,0 % | m2 | 404.4 |  | 0 |  |  | 0.01 | 4.044
34 | 97801-3191 | Otlučení vnitřních omítek stěn v rozsahu do 100,0 % | m2 | 133.02 |  | 0 |  |  | 0.046 | 6.1189
| 1. NP | (6,1+8,1+3,0+0,6+0,4*4+2,5+5,0+0,8+0,45*2)*2,7=77,22
55.8
35 | 97802-3411 | Vyškrabání spár zdiva cihelného mimo komínového | m2 | 133.02 |  | 0 |  |  | 0.014 | 1.8623
36 | 97805-9541 | Odsekání a odebrání obkladů vnitřních stěn včetně otlučení podkladní omítky až na zdivo plochy přes 1 m2 | m2 | 117.42 |  | 0 |  |  | 0.068 | 7.9846
(4,0+3,0*2+1,4*4)*1,5=23,40
(1,5*8*3+0,9*3*2)*1,5=62,10
(5,5*2+4,2)*2,1=31,92
37 | PC 096-003 | Demontáž mřížek DN 100 + prostupové chráničky | kus | 6 |  | 0 |  |  | 0.001 | 0.006
38 | PC 096-004 | Demontáž mřížek plochy do 0,09 m2 | kus | 14 |  | 0 |  |  | 0.001 | 0.014
39 | PC 096-005 | Demontáž drobných věcích připevněných na stěnách dotčených místností hmotnosti do 1 kg nebo plochy do 0,5 m2 | kus | 20 |  | 0 |  |  | 0.0012 | 0.024
40 | 99701-3111 | Vnitrostaveništní doprava suti vodorovně do 50 m, svisle s použitím mechanizace výšky do 6 m | t | 211.3484 |  | 0
41 | 99701-3511 | Odvoz suti a vybouraných hmot z meziskládky na skládku do 1 km s naložením a se složením | t | 211.3484 |  | 0
42 | 99701-3509 | Příplatek za každý další 1 km | t | 3170.2267 |  | 0
43 | 99701-3803 | Poplatek za uložení odpadu na skládce - stavební suť | t | 188.4958 |  | 0
44 | 99701-3811 | Poplatek za uložení odpadu na skládce - dřevěného | t | 1.7178 |  | 0
45 | 99701-3831 | Poplatek za uložení odpadu na skládce - směsného | t | 21.1348 |  | 0
96 |  | Bourání | Kč |  |  | 0 |  | 1.6409 |  | 211.3484
99 |  | Přesun hmot
1 | 99801-1001 | Přesun hmot pro budovy občanské výstavby, bydlení, výrobu a služby s konstrukcí zděnou výšky do 6 m | t | 133.5103 |  | 0
2 | 99801-7001 | Příplatek k cenám s omezením mechanizace výšky do 6 m | t | 133.51 |  | 0
99 |  | Přesun hmot | Kč |  |  | 0
711 |  | Izolace proti vodě
1 | 71111-1001 | Izolace proti vodě nátěrem penetračním vodorovně | m2 | 2.7 |  | 0
4,5*0,6
2 | PC 711-001 | ALP | t | 0.001 |  | 0
2,70*0,00025
3 | 71114-1559 | Provedení izolace proti zemní vlhkosti přitavením vodorovně | m2 | 5.4 |  | 0
2,7*2
4 | PC 711-002 | Izolační bitumenový pás SBS | m2 | 3.11 |  | 0
2,7*1,15
5 | PC 711-003 | Izolační bitumenový pás modifikovaný (typ S) s vložkou z polyesterové rohože | m2 | 3.11 |  | 0
6 | PC 711-004 | Napojení na stávající izolaci | m | 10.2 |  | 0
(4,5+0,6)*2
7 | 71111-3115 | Izolace proti vodě těsnící hmotou na ploše vodorovné těsnící hmotou včetně systémového soklu a vyvedení hydroizolační stěrky do výše minimálně 150 mm | m2 | 140.41 |  | 0
| 1.05 | 31,95+(6,0*2+5,0+1,0)*0,2=35,55
| 1.09 | 2,87+(1,95+1,48)*2*0,2=4,24
| 1.10 | 2,43+(1,65+1,48)*2*0,2=3,68
| 1.11 | 5,24+(3,7+1,8)*2*0,2=7,44
| 1.12 | 1,06+(1,21+0,88)*2*0,2=1,90
| 1.13 | 1,09+(1,21+0,9)*2*0,2=1,93
| 1.14 | 1,29+(1,33+0,88)*2*0,2=2,14
| 1.15 | 4,21+(2,55+1,65)*2*0,2=5,89
| 1.16 | 2,60+(1,53+1,7)*2*0,2=3,89
| 1.17 | 1,25+(0,93+1,35)*2*0,2=2,16
| 1.18 | 1,89+(1,47+1,29)*2*0,2=2,99
| 1.19 | 1,71+(1,47+1,15)*2*0,2=2,76
| 1.21 | 7,40+(2,55+2,9)*2*0,2=9,58
| 1.23 | 3,42+(1,9+1,8)*2*0,2=4,90
| 1.24 | 1,56+(1,53+1,02)*2*0,2=2,58
| 1.25 | 1,49+(0,98+1,53)*2*0,2=2,49
| 1.26 | 7,18+(3,75+2,1+0,4)*2*0,2=9,68
| 2.03 | 3,1*1,58+(3,1+1,58)*2*0,2=6,77
| 2.05 | 3,1*1,53+(3,1+1,53)*2*0,2=6,60
| 2.07 | 3,1*2,12+(3,1+2,12)*2*0,2=8,66
| 2.11 | 2,06*1,78+(2,06+1,78)*2*0,2=5,20
| 2.15 | 2,03*2,17+(2,03+2,17)*2*0,2=6,09
| 2.16 | 2,03*1,02+(2,03+1,02))*2*0,2=3,29
8 | 71111-3125 | Izolace proti vodě těsnící hmotou na ploše svislé těsnící hmotou | m2 | 25.2 |  | 0
| 2. NP | 1,2*2,1*2*5
9 | 99871-1201 | Přesun hmot pro izolace proti vodě v objektech výšky do 6 m | % | 0 |  | 0
711 |  | Izolace proti vodě | Kč |  |  | 0
713 |  | Izolace tepelné
1 | 71311-1111 | Montáž izolace tepelná stropů rohožemi kladenými volně vrchem na sucho | m2 | 149.36 |  | 0
| tl. 120 mm | 42.41
| tl. 160 mm | 8,44+22,55=30,99
| tl. 220 mm | 75.96
2 | PC 713-001 | Akustická mierální izolace tl. 120 mm | m2 | 44.96 |  | 0
42,41*1,06
3 | PC 713-002 | Akustická mierální izolace tl. 160 mm | m2 | 32.85 |  | 0
30,99*1,06
4 | PC 713-003 | Akustická mierální izolace tl. 220 mm | m2 | 80.52 |  | 0
75,96*1,06
5 | 99871-3201 | Přesun hmot pro izolace tepelné v objektech výšky do 6 m | % | 0 |  | 0
713 |  | Izolace tepelné | Kč |  |  | 0
721 |  | Zdravotechnika
| a) | Kanalizace:
Hlavní prvky
1 | PC 721 - 001 | ČK01-ČERPÁNÍ KANALIZACE VOLNĚ STOJÍCÍ ČERPADLO VLASTNÍ MaR-/400/1,3kW Qnom 4,5 l/s/5m NÁDRŽ MIN 90L SEPNUTO OD HLADINY vč SIGNALIZACE PORUCHY VÝTLAK PŘIPOJEN PVC-DN80 -KK,ZK VLASTNÍ MaR vč montáže a zprovoznění | ks | 1 |  | 0
2 | PC 721 - 002 | Sestava pro připojení výtlaku PE-DN80 - uzávěr a zěpetní klapka vč montáže | ks | 1 |  | 0
3 | PC 721 - 003 | MOBILNÍ LAPÁK TUKŮ 230/2,0kW Pro max 3,5 l/s, připojení ∅110 celkové rozměry max 1500x600x600 Nádoba na tuk min 10l vč montáže a zprovoznění | ks | 1 |  | 0
Vnitřní splašková kanalizace
4 | PC 721 - 004 | Potrubí PE DN80 spojované lepením, svařováním nebo svěrnými spojkami - vč. tvarovek, mont. materiálu atd. vč. prořezu | m | 9 |  | 0
5 | PC 721 - 005 | Potrubí kanalizační hrdlové PP - HT ø 32 - vč. tvarovek, mont. materiálu atd. vč. prořezu | m | 18 |  | 0
6 | PC 721 - 006 | Potrubí kanalizační hrdlové PP - HT ø 40 - vč. tvarovek, mont. materiálu atd. vč. prořezu | m | 64 |  | 0
7 | PC 721 - 007 | Potrubí kanalizační hrdlové PP - HT ø 50 - vč. tvarovek, mont. materiálu atd. vč. prořezu | m | 76 |  | 0
8 | PC 721 - 008 | Potrubí kanalizační hrdlové PP - HT ø 75 - vč. tvarovek, mont. materiálu atd.vč. prořezu | m | 22 |  | 0
9 | PC 721 - 009 | Potrubí kanalizační hrdlové PP - HT ø 110 - vč. tvarovek, mont. materiálu atd.vč. prořezu | m | 194 |  | 0
10 | PC 721 - 010 | Potrubí kanalizační hrdlové PP - HT odhlučněné ø 110 - vč. tvarovek, mont. materiálu atd.vč. prořezu | m | 56 |  | 0
11 | PC 721 - 011 | Větrací hlavice D110 -barvu upřesnit před objednáním vč montáže a prostupu střechou | ks | 6 |  | 0
12 | PC 721 - 012 | Přivětrávací hlavice D110 vč mřížky | ks | 2 |  | 0
13 | PC 721 - 013 | PŘIVZDUŠŇOVACÍ ventil ø 40 | ks | 1 |  | 0
14 | PC 721 - 014 | Podlahová vpust bežná, vč zápachové uzávěry, boční odvod ø 50 , vč roštu a montáže Před objednáním upřesnit typ krytiny a těsnící manžety | ks | 2 |  | 0
15 | PC 721 - 015 | Podlahová vpust hygienická, vč zápachové uzávěry, boční odvod ø75 , vč protiskluzového roštu a montáže Před objednáním upřesnit typ krytiny a těsnící manžety | ks | 6 |  | 0
Vnitřní splašková kanalizace - zařizovací předměty
16 | PC 721 - 016 | WC mísa závěsná keramický vč. sedátka a příslušenství | ks | 11 |  | 0
17 | PC 721 - 017 | WC mísa závěsná ZTP, keramická vč. sedátka a příslušenství | ks | 1 |  | 0
18 | PC 721 - 018 | Instalační splachovací modul vč tlačítek -WC | ks | 11 |  | 0
19 | PC 721 - 019 | Instalační splachovací modul vč tlačítek -WC ZTP | ks | 1 |  | 0
20 | PC 721 - 020 | Pisoár závěsný, keramický vč. příslušenství | ks | 4 |  | 0
21 | PC 721 - 021 | Instalační splachovací modul k pisoárům vč radarového splachování a zdroje | ks | 4 |  | 0
22 | PC 721 - 022 | Výlevka keramická vč. příslušenství D110 | ks | 2 |  | 0
23 | PC 721 - 023 | Instalační splachovací modul vč připojení na baterii - Výlevka | ks | 2 |  | 0
24 | PC 721 - 024 | Umyvadlo, keramické vč umyvadlové pilety ClickClack | ks | 12 |  | 0
25 | PC 721 - 025 | Umyvadlo, keramické ZTP vč umyvadlové pilety ClickClack | ks | 1 |  | 0
26 | PC 721 - 026 | Sprchový kout vaničkový 0,9x0,9m, vč zástěny | ks | 5 |  | 0
27 | PC 721 - 027 | Sifon umyvadlový DN 40 U trubkový - vč. těsnění | ks | 12 |  | 0
28 | PC 721 - 028 | Sifon umyvadlový ZTP DN 40 U trubkový - vč. těsnění | ks | 1 |  | 0
29 | PC 721 - 029 | Sifon sprchový | ks | 5 |  | 0
30 | PC 721 - 030 | Sifon k pisoáru | ks | 4 |  | 0
31 | PC 721 - 031 | Sifon s mechanickou uzávěrou pro úkapy a svod kondezátu ohřívačů a VZT potrubí vč montáže | ks | 9 |  | 0
32 | PC 721 - 032 | Montáže zařizovacích předmětů | ks | 49 |  | 0
Stavební úpravy, demontáže, montáže ostatní
33 | PC 721 - 033 | Prostupy konstrukcemi do D 32-50 | ks | 14 |  | 0
34 | PC 721 - 034 | Prostupy konstrukcemi do D 75-110 | ks | 21 |  | 0
35 | PC 721 - 035 | Vedení v drážkách vč přípravy drážky ve stěně a zapravení D 32-50 | m | 108 |  | 0
36 | PC 721 - 036 | Vedení v drážkách vč přípravy drážky ve stěně a zapravení D 50-110 | m | 43 |  | 0
37 | PC 721 - 037 | Vedení v drážkách vč přípravy drážky v podlaze a zapravení D 110 | m | 129 |  | 0
38 | PC 721 - 038 | Požární ucpávky do D110 | ks | 10 |  | 0
39 | PC 721 - 039 | Napojení na st. vedení v podlaze vč úprqavy výšky | ks | 2 |  | 0
40 | PC 721 - 040 | Napojení na st. vedení pod stropem 1.PP | ks | 1 |  | 0
41 | PC 721 - 041 | Příprava napojovacích bodů pro gastro proovz ø 50 a ø 40 Vč sifonu /zápacho uzávěry | ks | 20 |  | 0
42 | PC 721 - 042 | Demontáže stávajících rozvodů kanaliazce vč zapravení | m | 30 |  | 0
43 | PC 721 - 043 | Ostatní
44 | PC 721 - 044 | Dokumentace skutečního provedení stavby vč zaměření vedení v podlaze | kpl | 1 |  | 0
45 | PC 721 - 045 | Zkoušky kanalizačního potrubí | m | 439 |  | 0
|  | Likvidace vzniklého odpadu | t | 0.5 |  | 0
|  | Doprava na staveniště vč zajištění stavby | km | 450 |  | 0
| a) | Kanalizace celkem | Kč | 0
| b) | Vodovod
Hlavní prvky
48 | PC 721 - 048 | VODOMĚR DN15-Qn 2,5 m³/hod vč. KK, ZK DN15 | ks | 10 |  | 0
49 | PC 721 - 049 | VODOMĚR DN15-Qn 4 m³/hod vč. KK, ZK DN20 | ks | 1 |  | 0
50 | PC 721 - 050 | EL.OHŘÍVAČ TV NÁSTĚNNÝ UMÍSTĚN NA STĚNĚ -VODORVNÝ Min 201l 230V/ 2,2KW SV-Pv/ZK/KK-DN25 TV-KK-DN25 cTV: KK, F, ZK DN15 Cirkualční čerpadlo 15-14/230V/ vč innteligentního řízení a montáže vč připojení a montáže | ks | 1 |  | 0
51 | PC 721 - 051 | EL.OHŘÍVAČ TV STACIONÁRNÍ UMÍSTĚN NA PODLAZE Min 300l 400V/ 4KW SV-Pv/ZK/KK-DN25 TV-KK-DN25 cTV: KK, F, ZK DN15 Cirkualční čerpadlo 15-14/230V/ vč innteligentního řízení a montáže vč připojení a montáže | ks | 1 |  | 0
Potrubí vč. tvarovek a montáže a žlabů
52 | PC 721 - 052 | Potrubí EVO PP -RCT, pro pitnou vodu 20x2,3 - vč. tvarovek, armatur,mont. materiálu atd. Vč. prořezu | m | 218 |  | 0
53 | PC 721 - 053 | Potrubí EVO PP -RCT, pro pitnou vodu 25x2,8 - vč. tvarovek, armatur,mont. materiálu atd. Vč. prořezu | m | 108 |  | 0
54 | PC 721 - 054 | Potrubí EVO PP -RCT, pro pitnou vodu 32x3,6 - vč. tvarovek, armatur,mont. materiálu atd. Vč. prořezu | m | 94 |  | 0
55 | PC 721 - 055 | Potrubí EVO PP -RCT, pro pitnou vodu 40x4,5 - vč. tvarovek, armatur,mont. materiálu atd. Vč. prořezu | m | 32 |  | 0
56 | PC 721 - 056 | Potrubí EVO PP -RCT, pro pitnou vodu 50x5,6 - vč. tvarovek, armatur,mont. materiálu atd. Vč. prořezu | m | 14 |  | 0
57 | PC 721 - 057 | Izolace návleková z pěněného PE - tl. 9 mm - 22/9 - studená voda Vč. prořezu | m | 162 |  | 0
58 | PC 721 - 058 | Izolace návleková z pěněného PE - tl. 9 mm - 28/9 - studená voda Vč. prořezu | m | 66 |  | 0
59 | PC 721 - 059 | Izolace návleková z pěněného PE - tl. 13 mm - 35/13 - studená voda Vč. prořezu | m | 62 |  | 0
60 | PC 721 - 060 | Izolace návleková z pěněného PE - tl. 13 mm - 42/13 - studená voda Vč. prořezu | m | 32 |  | 0
61 | PC 721 - 061 | Izolace návleková z pěněného PE - tl. 13 mm - 52/13 - studená voda Vč. prořezu | m | 14 |  | 0
62 | PC 721 - 062 | Izolace návleková minerální , tl. 30 mm - 22/30 - teplá voda Vč. prořezu | m | 56 |  | 0
63 | PC 721 - 063 | Izolace návleková minerální , tl. 30 mm - 28/30 - teplá voda Vč. prořezu | m | 42 |  | 0
64 | PC 721 - 064 | Izolace návleková minerální , tl. 40 mm - 35/40 - teplá voda Vč. prořezu | m | 32 |  | 0
65 | PC 721 - 065 | Příplatek za montážní materiál ostatní | m | 466 |  | 0
66 | PC 721 - 066 | Příplatek za kotvicí a instalační prvky | m | 466 |  | 0
67 | PC 721 - 067 | Napojení na st. potruní trasy | ks | 2 |  | 0
Vodovod armatury
68 | PC 721 - 068 | Kulový kohout pro pitnou vodu 6/4" - s vypouštěním | ks | 1 |  | 0
69 | PC 721 - 069 | Kulový kohout pro pitnou vodu 5/4" - s vypouštěním | ks | 1 |  | 0
70 | PC 721 - 070 | Kulový kohout pro pitnou vodu 1" - s vypouštěním | ks | 2 |  | 0
71 | PC 721 - 071 | Kulový kohout pro pitnou vodu 3/4" - s vypouštěním | ks | 2 |  | 0
72 | PC 721 - 072 | Kulový kohout pro pitnou vodu 1/2" - s vypouštěním | ks | 4 |  | 0
73 | PC 721 - 073 | Kulový kohout pro pitnou vodu 1/2" - s připojením na hadici | ks | 3 |  | 0
74 | PC 721 - 074 | Zpětná klapka pro pitnou vodu 1/2" | ks | 2 |  | 0
75 | PC 721 - 075 | Filtr pro pitnou vodu 1/2" | ks | 2 |  | 0
Připojení gastro technologie
76 | PC 721 - 076 | Napojovací bod -rohový ventil kulový 1/2"-3/8" vč osazení | ks | 23 |  | 0
77 | PC 721 - 077 | Napojovací bod -rohový ventil kulový 1/2"-3/4" vč osazení | ks | 6 |  | 0
Vodovod zařizovací předměty
78 | PC 721 - 078 | Rohový ventil kulový 1/2"-3/8", vč. připojovací hadičky | ks | 12 |  | 0
79 | PC 721 - 079 | Baterie výlevková- s teleskopickou koncovkou | ks | 2 |  | 0
80 | PC 721 - 080 | Baterie umyvadlová stojánková , páková | ks | 12 |  | 0
81 | PC 721 - 081 | Baterie umyvadlová stojánková ZTP , páková | ks | 1 |  | 0
82 | PC 721 - 082 | Baterie sprchová vč příslušentsví | ks | 5 |  | 0
83 | PC 721 - 083 | MTZ zařizovacích předmětů | ks | 32 |  | 0
Stavební úpravy, demontáže, montáže ostatní
84 | PC 721 - 084 | Prostupy konstrukcemi do DN40 | ks | 44 |  | 0
85 | PC 721 - 085 | Vedení v drážkách vč přípravy drážky ve stěně a zapravení do DN40 | m | 2 |  | 0
86 | PC 721 - 086 | Vedení v drážkách vč přípravy drážky v podlaze a zapravení do DN41 | m | 20 |  | 0
87 | PC 721 - 087 | Demontáže stávajících rozvodů vodovodu vč zapravení | m | 15 |  | 0
88 | PC 721 - 088 | Požární ucpávky do DN40 | ks | 18 |  | 0
89 | PC 721 - 089 | Revizní dvířka amx 0,3x0,3m | ks | 11 |  | 0
Ostatní
90 | PC 721 - 090 | Manuály a zaškolení a štítkování | kpl | 1 |  | 0
91 | PC 721 - 091 | Tlaková zkouška potrubí | m | 466 |  | 0
92 | PC 721 - 092 | Desinfekce a proplach vodovodu | m | 466 |  | 0
93 | PC 721 - 093 | Likvidace vzniklého odpadu | t | 0.6 |  | 0
94 | PC 721 - 094 | Doprava na staveniště vč zajištění staveniště | km | 460 |  | 0
| b) | Vodovod celkem | Kč | 0
721 |  | Zdravotechnika | Kč |  |  | 0
731 |  | Ústřední vytápění
| a) | Strojovna
1 | PC 731-001 | Třícestná směšovací sada pro UT OČ 25-60 230V řiditelné a s adaptivním řízením, 3-cestný ventil DN15 MIN kv=2,5 vč. pohonu,měřič tepla DN15 Qn=1, vyvaž. ventil DN20 kv=5 nastav dle schématu | kpl | 1 |  | 0
2 | PC 731-002 | Třícestná směšovací sada pro UT OČ 25-60 230V řiditelné a s adaptivním řízením, 3-cestný ventil DN15 MIN kv=2,5 vč. pohonu,měřič tepla DN15 Qn=1, vyvaž. ventil DN20 kv=3,3 nastav dle schématu | kpl | 1 |  | 0
3 | PC 731-003 | Měřící a vyvažovací sada, měřič tepla DN15 Qn=1, vyvaž. ventil DN20 kv=5 nastav dle schématu | kpl | 1 |  | 0
4 | PC 731-004 | Napojení na připravený výstupy z R+S | ks | 6 |  | 0
|  | Ostatní |  |  |  | 0
5 | PC 731-005 | Požární dozor | h | 3 |  | 0
6 | PC 731-006 | Komplexní odvzdušnění systému vč komínového tělesa | h | 1 |  | 0
7 | PC 731-007 | Likvidace vzniklého odpadu | t | 0.05 |  | 0
8 | PC 731-008 | Značení systému vč zaškolení obsluhy | h | 2 |  | 0
9 | PC 731-009 | Doprava na staveniště | km | 100 |  | 0
| a) | Strojovna celkem | Kč | 0
| b) | Rozvod plynu
Potrubní systém ostatní
10 | PC 731-010 | Vedení přes varnu přeložit, ocel DN40, zasekat do vyomítané drážky bez porušení, vzduchových kapes | m | 6 |  | 0
11 | PC 731-011 | Demontáž dvojice plynoměrů G4 vč uzávěru. Odpojit od plynového potrubí. přívod do kotelny, propojit s přívodem od hlavního plynoměru přímo DN40, ocel | ks | 2 |  | 0
12 | PC 731-012 | Odbočky ke zrušeným plynovým topidlům ve 2.NP, zrušit, odpojit | ks | 4 |  | 0
13 | PC 731-013 | Příplatek za tvarovky mosaza a černé | kpl | 1 |  | 0
14 | PC 731-014 | Drobný montážní materiál | kpl | 1 |  | 0
15 | PC 731-015 | Uložení potrubí, závěsy | m | 6 |  | 0
16 | PC 731-016 | Nátěr potrubí, základní a krycí do DN65 | m | 6 |  | 0
17 | PC 731-017 | MTZ kompletu potrubní systém ostatní vč napojení na st. rozvod plynu | kpl | 1 |  | 0
Stavbní úpravy
18 | PC 731-018 | Stavbní úpravy - závěsy, průchodky drážky vč zapravení | m | 6 |  | 0
Ostatní
19 | PC 731-019 | Tlaková zkouška plynovodu vč revize | kpl | 1 |  | 0
20 | PC 731-020 | Zprovoznění systému | kpl | 1 |  | 0
21 | PC 731-021 | Doprava na staveniště | km | 120 |  | 0
22 | PC 731-022 | Dokumentace skutečného provedení stavby | kpl | 1 |  | 0
| b) | Rozvod plynu celkem | Kč | 0
| c) | Otopná soustava
Otopná soustava stávající OT
23 | PC 731-023 | Demontáže st. otopných těles -el. přímotopy vč připojení | ks | 15 |  | 0
Otopná soustava doplnění
24 | PC 731-024 | Deskové otopné těleso LINE VK 20-05100 | ks | 4 |  | 0
25 | PC 731-025 | Deskové otopné těleso LINE VK 22-05100 | ks | 1 |  | 0
26 | PC 731-026 | Deskové otopné těleso LINE VK 22-05120 | ks | 3 |  | 0
27 | PC 731-027 | Deskové otopné těleso LINE VK 22-05080 | ks | 2 |  | 0
28 | PC 731-028 | Deskové otopné těleso LINE VK 20-05060 | ks | 1 |  | 0
29 | PC 731-029 | Deskové otopné těleso LINE VK 10-05060 | ks | 3 |  | 0
30 | PC 731-030 | Deskové otopné těleso LINE VK 22-06220 | ks | 3 |  | 0
31 | PC 731-031 | Připojovací kombi šroubeni/TRV ventil pro VK připojení vč svěrného šroubení Termostatický ventil pro dynamické vyvážení a stabilizaci tl. diference | ks | 17 |  | 0
32 | PC 731-032 | Termohlavice pro OT - Desková | ks | 17 |  | 0
33 | PC 731-033 | Konzole pro zavěšení OT -deskové a trubková | ks | 24 |  | 0
34 | PC 731-034 | Otopné těleso trubkové 500-1500 | ks | 6 |  | 0
35 | PC 731-035 | Otopné těleso trubkové 500-1820 | ks | 1 |  | 0
36 | PC 731-036 | Připojovací kombi šroubeni/TRV ventil pro trubková OT vč svěrného šroubení | ks | 7 |  | 0
37 | PC 731-037 | Termohlavice pro OT - trubková | ks | 7 |  | 0
38 | PC 731-038 | MTZ OT -NOVÁ | ks | 24 |  | 0
39 | PC 731-039 | Zhotovení přípojky DN15 | ks | 94 |  | 0
40 | PC 731-040 | Zhotovení přípojky DN20 | ks | 72 |  | 0
41 | PC 731-041 | Atromatický odvzdušňovací ventil | ks | 10 |  | 0
42 | PC 731-042 | Kulový kohout DN 20 vč revizního vstupu | ks | 6 |  | 0
43 | PC 731-043 | Kulový kohout DN 15 vč revizního vstupu | ks | 8 |  | 0
44 | PC 731-044 | Napojení na st. systém a příprava pro napojení z etapy 01 | ks | 2 |  | 0
45 | PC 731-045 | Potrubí měděné d15x1 vč. tavrovek a montáže | m | 144 |  | 0
46 | PC 731-046 | Potrubí měděné d18x1 vč. tavrovek a montáže | m | 92 |  | 0
47 | PC 731-047 | Potrubí měděné d22x1 vč. tavrovek a montáže | m | 155 |  | 0
48 | PC 731-048 | Příplatek za tvarovky d15-22 | m | 391 |  | 0
49 | PC 731-049 | Příplatek za drobný montážní materiál vč materiálu pro pájení | m | 391 |  | 0
50 | PC 731-050 | Příplatek za konzole pro osazení systému d15x1-22x1 | m | 391 |  | 0
51 | PC 731-051 | Návleková izolace d15 tl 1 9 mm vč. tavrovek a montáže | m | 115 |  | 0
52 | PC 731-052 | Návleková izolace d18 tl 9/ 25mm vč. tavrovek a montáže | m | 45 |  | 0
53 | PC 731-053 | Návleková izolace d22 tl 9/ 25mm vč. tavrovek a montáže | m | 94 |  | 0
54 | PC 731-054 | MTZ kompletních potrubních rozvodů - ostatní vč izolací | h | 190 |  | 0
Stavební úpravy
55 | PC 731-055 | Prostupy vnitřními konstrukcemi | ks | 28 |  | 0
56 | PC 731-056 | Příplatek za vedení v rážkách vč zapravení | m | 185 |  | 0
57 | PC 731-057 | Požární ucpávky | ks | 8 |  | 0
Ostatní
58 | PC 731-058 | Topná zkouška | h | 24 |  | 0
59 | PC 731-059 | Napuštění a vypuštění systému | h | 8 |  | 0
60 | PC 731-060 | Požární dozor | h | 18 |  | 0
61 | PC 731-061 | Zprovoznění vč vyregulování,odvzdušnění systému | h | 6 |  | 0
62 | PC 731-062 | Likvidace vzniklého odpadu | t | 1.2 |  | 0
63 | PC 731-063 | Doprava na staveniště | km | 650 |  | 0
| c) | Otopná soustava celkem | Kč | 0
731 |  | Ústřední vytápění | Kč |  |  | 0
741 |  | Elektroinstalace - silnoproud
1 | PC 741-001 | Elektroinstalace dodávka - viz. samostatná rekapitulace | Kč |  |  | 0
2 | PC 741-002 | Elektroinstalace montáž - viz. samostatná rekapitulace | Kč |  |  | 0
3 | PC 741-003 | Požární ucpávky | soub | 1 |  | 0
4 | PC 741-004 | Zednické přípomoce - sekání rýh, prostupů, hrubá výplň rýh, zazdívka prostupů, likvidace suti, lešení pracovní, hrubý úklid | soub | 1 |  | 0
741 |  | Elektroinstalace - silnoproud | Kč |  |  | 0
751 |  | Vzduchotechnika
| a) | Zařízení VZT 1 a VZT2 -sál, restaarace, kuchyně
1 | PC 751-001 | Rovnotlaká větrací jednotka VZT 01, parapetní, rozměry max. 2550 x 1650 x 1400, výkon min. 5800m3/h, 540Pa, příkon max.8kW/400V 50Hz, protiproudý deskový výměník tepla s účinností výší než 75%, součástí zařízení je digitální vestavěná regulace pro komplexní řízení VZT systému vč kuchyňského provozu, filtr přívodní F7 a odvodní M5, vč vodního ohřívače s regualční sadou, přípravou pro chlazení a uzavírací klapky ODA, ETA. Dodávka v dílech. Zařízení dle požadavků ERP 2018 dle nařízení EÚ 1254/1253. | kus | 1 |  | 0
2 | PC 751-002 | Nástěnný ovladač, digitální | kus | 1 |  | 0
3 | PC 751-003 | Čidlo CO2 potrubní vč iR senzoru a výstupem 0-10V | kus | 1 |  | 0
4 | PC 751-004 | Mechanický ovladač do kuchyně výkon a teplota | kus | 1 |  | 0
5 | PC 751-005 | Nástěnný ovladač, digitální | kus | 1 |  | 0
6 | PC 751-006 | Odtahová digestoř vč tukových filtrů a sovětlení rozměr max 2855x1355x440 vč závěsů a připojovacího hrdla | kus | 2 |  | 0
7 | PC 751-007 | Odtahový , akumualční zákryt na mycí centrum , rozměr max 1710x1260x475 vč závěsů a připojovacího hrdla | kus | 1 |  | 0
8 | PC 751-008 | Zátěžová čidla teploty pro řízení výkonu VZT1 | kpl | 3 |  | 0
9 | PC 751-009 | Zaústění odvodu kondenzátu z VZT 1 max. D32, svést do nejbližšího sifonu | kus | 1 |  | 0
10 | PC 751-010 | Zaústění odvodu kondenzátu z EHA max. D32, svést do nejbližšího sifonu | kus | 1 |  | 0
11 | PC 751-011 | Pružné připojení VZT01 jedntoky , rozměr dle výrobce, vč izolátorů chvění na podlahu | ks | 4 |  | 0
12 | PC 751-012 | Izolátory chvění pro uložení VZT 1.1 | ks | 4 |  | 0
13 | PC 751-013 | MTZ VZT1.1 | ks | 1 |  | 0
14 | PC 751-014 | MTZ VZT2 | ks | 3 |  | 0
15 | PC 751-015 | Sání čerstvého vzduchu e1 -ODA
16 | PC 751-016 | Potrubí čtyřhranné, pozink, spojované přírubou 900x200 vč montáže prořezu, přírub, tvarovek a mont. Materiálu | m | 14 |  | 0
17 | PC 751-017 | Potrubí čtyřhranné, pozink, spojované přírubou 800x250 vč montáže prořezu, přírub, tvarovek a mont. Materiálu | m | 14 |  | 0
18 | PC 751-018 | Potrubí čtyřhranné, pozink, spojované přírubou 700x300 vč montáže prořezu, přírub, tvarovek a mont. materiálu | m | 5 |  | 0
19 | PC 751-019 | Kulisový tlumič hluku - 3xkulisa tlumiče hluku, š=200mm,min izolace vč náběhů, L=1250, H=250, Š=1000 | kpl | 1 |  | 0
20 | PC 751-020 | Protidešťová mřížka 1400x500 vč přechodu a povrchové úpravy | ks | 1 |  | 0
21 | PC 751-021 | Přechodový tvarovka na hrdlo VZT 1.1 -rozměr dle finlího výrobku | ks | 1 |  | 0
22 | PC 751-022 | Příplatek za zvýšenou pracnost | m | 33 |  | 0
23 | PC 751-023 | Kaučuková izoalce 40mm(2x20), samolepící s AL povrcehm | m3 | 48 |  | 0
24 | PC 751-024 | Tepelná izolace, tř. A1/A2, osazená na trny 40mm | m2 | 49 |  | 0
Výfuk odpadního vzduchu i2 -EHA
25 | PC 751-025 | Potrubí čtyřhranné, pozink, spojované přírubou 800x250 vč montáže prořezu, přírub, tvarovek a mont. Materiálu | m | 14 |  | 0
26 | PC 751-026 | Potrubí čtyřhranné, pozink, spojované přírubou 700x300 vč montáže prořezu, přírub, tvarovek a mont. materiálu | m | 22 |  | 0
27 | PC 751-027 | Kulisový tlumič hluku - 3xkulisa tlumiče hluku, š=200mm,min izolace vč náběhů, L=1850, H=250, Š=1000 | kpl | 1 |  | 0
28 | PC 751-028 | Výfuková hlavice 700x300 | ks | 1 |  | 0
29 | PC 751-029 | Příplatek za zvýšenou pracnost | m | 36 |  | 0
30 | PC 751-030 | Přechodový tvarovka na hrdlo VZT 1.1 -rozměr dle finlího výrobku | ks | 1 |  | 0
31 | PC 751-031 | Tepelná izolace, tř. A1/A2, osazená na trny 40mm | m2 | 87 |  | 0
Přívod čerstvého vzduchu e2 -SUP
32 | PC 751-032 | Přívodní difosor D400 vč regulačného plenum boxu min D250 vč regualční klapky a montážní sady vč barevné úpravy | kpl | 4 |  | 0
33 | PC 751-033 | Stěnová mřířka MIN 0,141m2 /2,0m/s-1 ROZMĚR 0,6x0,3m VČ.REGULACE a plenum boxu min D250 vč barevné úpravy, a montáže | ks | 4 |  | 0
34 | PC 751-034 | Stěnová mřířka MIN 0,023m2 /2,0m/s-1 ROZMĚR 0,4x0,1m VČ.REGULACE a plenum boxu min D250 vč barevné úpravy, a montáže | ks | 2 |  | 0
35 | PC 751-035 | Stěnová mřířka MIN 0,19m2 /2,2m/s-1 ROZMĚR 0,8x0,3m VČ.REGULACE a plenum boxu min D250 vč barevné úpravy, a montáže | ks | 1 |  | 0
36 | PC 751-036 | Ohebná hadice se zvukovou izoalcí tl 25mm D100 vč montáže, prořezu, tvarovek | m | 8 |  | 0
37 | PC 751-037 | Ohebná hadice se zvukovou izoalcí tl 25mm D250 vč montáže, prořezu, tvarovek | m | 30 |  | 0
38 | PC 751-038 | Potrubí čtyřhranné, pozink, spojované přírubou 800x250 vč montáže prořezu, přírub, tvarovek a mont. Materiálu | m | 15 |  | 0
39 | PC 751-039 | Potrubí čtyřhranné, pozink, spojované přírubou 700x200 vč montáže prořezu, přírub, tvarovek a mont. materiálu | m | 2 |  | 0
40 | PC 751-040 | Potrubí čtyřhranné, pozink, spojované přírubou 700x300 vč montáže prořezu, přírub, tvarovek a mont. materiálu | m | 34 |  | 0
41 | PC 751-041 | Potrubí čtyřhranné, pozink, spojované přírubou 600x300 vč montáže prořezu, přírub, tvarovek a mont. materiálu | m | 22 |  | 0
42 | PC 751-042 | Potrubí čtyřhranné, pozink, spojované přírubou 400x200 vč montáže prořezu, přírub, tvarovek a mont. Materiálu | m | 10 |  | 0
43 | PC 751-043 | Kulisový tlumič hluku - 3xkulisa tlumiče hluku, š=200mm,min izolace vč náběhů, L=2450, H=500, Š=900 | kpl | 1 |  | 0
44 | PC 751-044 | Kulisový tlumič hluku - 3xkulisa tlumiče hluku, š=200mm,min izolace vč náběhů, L=1850, H=400, Š=900 | kpl | 1 |  | 0
45 | PC 751-045 | Kulisový tlumič hluku - 3xkulisa tlumiče hluku, š=200mm,min izolace vč náběhů, L=1250, H=300, Š=800 | kpl | 1 |  | 0
46 | PC 751-046 | Uzavírací klapka do potrubí 600x300 vč srvopohonu -napájení del typu VZT1 | ks | 1 |  | 0
47 | PC 751-047 | Uzavírací klapka do potrubí 700x300 vč srvopohonu -napájení del typu VZT1 | ks | 1 |  | 0
48 | PC 751-048 | Tepelná izolace, tř. A1/A2, osazená na trny 40mm | m2 | 82 |  | 0
49 | PC 751-049 | Tepelná izolace, tř. A1/A2, osazená na trny 100mm | m3 | 58 |  | 0
50 | PC 751-050 | Kaučuková izolace 15mm, samolepící s AL povrcehm | m2 | 15 |  | 0
51 | PC 751-051 | Příplatek za zvýšenou pracnost -vedení na půdě | m | 32 |  | 0
52 | PC 751-052 | Přechod na hrdlo jednotky -rozměr dle výrobce zařízení | ks | 1 |  | 0
|  | Sáná odpadního vzduchu i1 -ETA | #N/A
53 | PC 751-053 | Odvodní difosor D250 vč regulačného plenum boxu min D160 vč regualční klapky a montážní sady vč barevné úpravy | kpl | 8 |  | 0
54 | PC 751-054 | Čtyřhranná ruční, regulačníí klapka 500x300 vč aretace polohy | kpl | 1 |  | 0
55 | PC 751-055 | Čtyřhranná ruční, regulačníí klapka 300x100 vč aretace polohy | kpl | 1 |  | 0
56 | PC 751-056 | Čtyřhranná ruční, regulačníí klapka D250 vč aretace polohy | kpl | 1 |  | 0
57 | PC 751-057 | Čtyřhranná ruční, regulačníí klapka D100 vč aretace polohy | kpl | 1 |  | 0
58 | PC 751-058 | Uzavírací klapka do potrubí 600x300 vč srvopohonu -napájení del typu VZT1 | ks | 1 |  | 0
59 | PC 751-059 | Uzavírací klapka do potrubí 700x300 vč srvopohonu -napájení del typu VZT1 | ks | 1 |  | 0
60 | PC 751-060 | Uzavírací klapka do potrubí D160 vč srvopohonu -napájení del typu VZT1 | ks | 1 |  | 0
61 | PC 751-061 | Potrubí čtyřhranné, pozink, spojované přírubou 800x250 vč montáže prořezu, přírub, tvarovek a mont. Materiálu | m | 16 |  | 0
62 | PC 751-062 | Potrubí čtyřhranné, pozink, spojované přírubou 700x300 vč montáže prořezu, přírub, tvarovek a mont. materiálu | m | 26 |  | 0
63 | PC 751-063 | Potrubí čtyřhranné, pozink, spojované přírubou 600x300 vč montáže prořezu, přírub, tvarovek a mont. materiálu | m | 14 |  | 0
64 | PC 751-064 | Potrubí čtyřhranné, pozink, spojované přírubou 500x300 vč montáže prořezu, přírub, tvarovek a mont. Materiálu | m | 4 |  | 0
65 | PC 751-065 | Potrubí čtyřhranné, pozink, spojované přírubou 400x200 vč montáže prořezu, přírub, tvarovek a mont. Materiálu | m | 34 |  | 0
66 | PC 751-066 | Potrubí čtyřhranné, pozink, spojované přírubou 300x100 vč montáže prořezu, přírub, tvarovek a mont. Materiálu | m | 5 |  | 0
67 | PC 751-067 | Kulisový tlumič hluku - 3xkulisa tlumiče hluku, š=200mm,min izolace vč náběhů, L=1250, H=200, Š=700 | kpl | 2 |  | 0
68 | PC 751-068 | Potrubí kruhové typu SPIRO D125 vč tavrovek, montáže a prořezu | m | 11 |  | 0
69 | PC 751-069 | Potrubí kruhové typu SPIRO D160 vč tavrovek, montáže a prořezu | m | 7 |  | 0
70 | PC 751-070 | Potrubí kruhové typu SPIRO D250 vč tavrovek, montáže a prořezu | m | 8 |  | 0
71 | PC 751-071 | Ohebná hadice se zvukovou izoalcí tl 25mm D160 vč montáže, prořezu, tvarovek | m | 22 |  | 0
72 | PC 751-072 | Ohebná hadice se zvukovou izoalcí tl 25mm D110 vč montáže, prořezu, tvarovek | m | 22 |  | 0
73 | PC 751-073 | Talířový ventil pro odtah vzduchu D100 vč instal rámečku vč barevné úpravy, a montáže | ks | 10 |  | 0
74 | PC 751-074 | Talířový ventil pro odtah vzduchu D125 vč instal rámečku vč barevné úpravy, a montáže | ks | 1 |  | 0
75 | PC 751-075 | Tepelná izolace, tř. A1/A2, osazená na trny 100mm | m3 | 74 |  | 0
76 | PC 751-076 | Tepelná izolace, tř. A1/A2, osazená na trny 40mm | m2 | 39 |  | 0
77 | PC 751-077 | Kaučuková izolace 15mm, samolepící s AL povrcehm | m2 | 15 |  | 0
78 | PC 751-078 | Příplatek za zvýšenou pracnost -vedení na půdě | m | 36 |  | 0
79 | PC 751-079 | Přechod na hrdlo jednotky -rozměr dle výrobce zařízení | ks | 1 |  | 0
Požární klapky a prvky
80 | PC 751-080 | Požární klapka do čtyřhranného potrubí, s tavnou pojistkou 72°C, servisní mechanismus, 700X300 | ks | 2 |  | 0
81 | PC 751-081 | Požární ucpávky, utěsnění | ks | 4 |  | 0
Montáže
82 | PC 751-082 | Kompletní doplňková montáž systému VZT 1.1 | h | 1150 |  | 0
Ostatní
83 | PC 751-083 | Doplňkový montážní a těsnící materiál | m | 359 |  | 0
84 | PC 751-084 | Příplatek za pružné Závěsy pro VZT potrubí | m | 359 |  | 0
85 | PC 751-085 | Komplexní Odzkoušení a zprovoznění, zaregulování VZT1 | kpl | 1 |  | 0
86 | PC 751-086 | Komplexní Odzkoušení a zprovoznění, zaregulování VZT2 | kpl | 3 |  | 0
87 | PC 751-087 | Přesun hmot, stěhování, do výše nad 6m, montážní plošina/lešení | kg | 1870 |  | 0
88 | PC 751-088 | Zvýšená pracnost, práce ve výškách nad 3m | h | 60 |  | 0
89 | PC 751-089 | Zajištění staveničtě | h | 80 |  | 0
90 | PC 751-090 | Stěhování nábydku a jeho zakrytí | h | 30 |  | 0
91 | PC 751-091 | Dokumentace VZT skutečného provedení | kpl | 1 |  | 0
Stavební úpravy, demontáže
92 | PC 751-092 | Prostupy vnitřními konstrukcemi VZT01-11 -pro hraněné potrubí 3150x450 2X 750x350 10X 950x250 1x 1450x550 1x 650x350 1x 2150x400 1x | ks | 16 |  | 0
93 | PC 751-093 | Posun kolejnice opony min 0,8m od stěny jeviště | kpl | 1 |  | 0
94 | PC 751-094 | 2xSDK -zakrytí stoupacího potrubí | m2 | 14 |  | 0
95 | PC 751-095 | Prostupy vnitřními konstrukcemi strop a stěny -pro kruhé potrubí do D250 | ks | 21 |  | 0
96 | PC 751-096 | Dveřní mřížky | ks | 18 |  | 0
97 | PC 751-097 | Revizní dvířka, rozměr dle velikosti prvků | kpl | 9 |  | 0
98 | PC 751-098 | Odtahové ventilátory ze sálu | kpl | 1 |  | 0
99 | PC 751-099 | Kompletní odsávací technologie v prostoru varny a mytí -digestoře vč potrubí | kpl | 1 |  | 0
100 | PC 751-100 | Ventilátor a výfuk ve stěně varny a restaurace. kompletně zapravit | kpl | 1 |  | 0
Elektroinstalace, revize
101 | PC 751-101 | Dle samostatné části PD
| a) | Zařízení VZT 1 a VZT2 -sál, restaarace, kuchyně celkem | Kč | 0
| b) | Zařízení VZT 3 -ubytovna, společné prostory
Toalety a zázemí kuchyně
102 | PC 751-102 | Potrubní odtahový ventilátor pro řízení dle ovladačů -tlačítek/pohyb senzoru. MIN 150m3/h při 60Pa. 230V, vč regulace s doběhem,vč zpětné klapky D125 Zařízení dle požadavků ERP 2018 dle nařízení EÚ 1254/1253. | ks | 2 |  | 0
103 | PC 751-103 | Nástěnný, radiální, odtahový ventilátor pro řízení dle ovladačů -tlačítek/pohyb senzoru. MIN 150m3/h při 60Pa. 230V, vč regulace s doběhem,vč zpětné klapky D125 Zařízení dle požadavků ERP 2018 dle nařízení EÚ 1254/1253. | ks | 5 |  | 0
104 | PC 751-104 | Vypínač pro sepnutí ventilátoru | ks | 8 |  | 0
105 | PC 751-105 | připojení odvodu kondenzátu ze stoupačky podtlakových výfuků D32 přes sifon | kus | 6 |  | 0
106 | PC 751-106 | Potrubí kruhové typu SPIRO D100 vč tavrovek, montáže a prořezu | m | 10 |  | 0
107 | PC 751-107 | Potrubí kruhové typu SPIRO D125 vč tavrovek, montáže a prořezu | m | 58 |  | 0
108 | PC 751-108 | Ohebná hadice se zvukovou izoalcí tl 25mm D125 vč montáže, prořezu, tvarovek | m | 22 |  | 0
109 | PC 751-109 | Ohebná hadice se zvukovou izoalcí tl 25mm D110 vč montáže, prořezu, tvarovek | m | 15 |  | 0
110 | PC 751-110 | Výfuková hlavice D125 vč těsnícícho límce a montážní sady | ks | 6 |  | 0
111 | PC 751-111 | Výfuková kus, fasádní D125 vč těsnícícho límce a montážní sady | ks | 1 |  | 0
112 | PC 751-112 | Talířový ventil pro odtah vzduchu D100 vč instal rámečku vč barevné úpravy, a montáže | ks | 4 |  | 0
Požární klapky a prvky
113 | PC 751-113 | Požární ucpávky, utěsnění | kpl | 10 |  | 0
Montáže
114 | PC 751-114 | Kompletní doplňková montáž systému VZT 3 | ks | 7 |  | 0
Ostatní
115 | PC 751-115 | Doplňkový montážní a těsnící materiál | m | 105 |  | 0
116 | PC 751-116 | Příplatek za pružné Závěsy pro VZT potrubí | m | 105 |  | 0
117 | PC 751-117 | Příplatek za zvýšenou pracnost -vedení na půdě | m | 55 |  | 0
118 | PC 751-118 | Komplexní Odzkoušení a zprovoznění, zaregulování VZT3 | kpl | 7 |  | 0
119 | PC 751-119 | Přesun hmot, stěhování, do výše nad 6m, montážní plošina/lešení | kg | 250 |  | 0
120 | PC 751-120 | Zajištění staveničtě | h | 15 |  | 0
121 | PC 751-121 | Stěhování nábydku a jeho zakrytí | h | 8 |  | 0
122 | PC 751-122 | Dokumentace VZT skutečného provedení | kpl | 1 |  | 0
Stavební úpravy, demontáže
123 | PC 751-123 | Prostup střechou/stěnou pro výfuk vč utěsnění, zakončeno výfukovou hlavicí Do D400 | ks | 7 |  | 0
124 | PC 751-124 | SDK zakrytí potrubní trasy -rohový-přes výšku místnosti | m2 | 9 |  | 0
125 | PC 751-125 | Prostupy vnitřními konstrukcemi -pro kruhé potrubí do D200 | ks | 13 |  | 0
126 | PC 751-126 | Revizní dvířka, rozměr dle velikosti prvků | kpl | 2 |  | 0
127 | PC 751-127 | Dveřní mřížky | ks | 6 |  | 0
Elektroinstalace, revize
128 | PC 751-128 | Dle samostatné části PD
| b) | Zařízení VZT 3 -ubytovna, společné prostory celkem | Kč | 0
751 |  | Vzduchotechnika | Kč |  |  | 0
762 |  | Konstrukce tesařské
1 | 76251-1274 | Podlahové konstrukce podkladové z desek OSB šroubovaných na péro a drážku broušených tl. 18 mm | m2 | 298.72 |  | 0
30,99+42,41+75,96=149,36*2
2 | SP 76252-6110 | Položení polštářů pod podlahy do 650 mm - ukotvení do I nosníků | m2 | 149.36 |  | 0
3 | PC 762-001 | Latě 60/40 mm | m3 | 0.9 |  | 0
149,36*2,1*0,06*0,04*1,2
4 | 76259-5001 | Spojovací prostředky podlah - hřebíky, vruty | m2 | 448.08 |  | 0
149,36*3
5 | 99876-2202 | Přesun hmot pro konstrukce tesařské v objektech výšky do 12 m | % | 0 |  | 0
762 |  | Konstrukce tesařské | Kč |  |  | 0
763 |  | Dřevostavby, sádrokartony
1 | 76311-1414 | SDK příčka tl 125 mm profil CW+UW 75 desky 2xA 12,5 s izolací EI 60 Rw do 53 dB | m2 | 10.96 |  | 0
2,03*2,7*2
2 | 76311-1417 | Sádrokartonové příčka z ocelových tenkostěnných profilů, dvojitě opláštěná deskou standardní, 2 x 12,5 mm, příčka tl. 150 mm, TI tl. 100 mm, Rw=55 dB, min. EI 30 | m2 | 166.03 |  | 0
1,11*2,7=3,00
(14,1+3,11*3+4,7+5,3+1,2+3,87+2,06+5,1+7,0+4,9+1,0+1,82)*2,7 =163,03
3 | 76311-1429 | SDK příčka tl 200 mm profil CW+UW 150 desky 2xDF 12,5 s izolací EI 90 Rw do 56 dB | m2 | 8.4 |  | 0
3,11*2,7
4 | 76311-1353 | SDK příčka tl 130 mm profil CW+UW 100 desky 1xDF 15 TI 80 mm EI 45 Rw 48 dB - instalační příčka | m2 | 7.5 |  | 0
1,0*1,5*5
5 | PC 763-001 | Příplatek za sádrokarton do vlhka | m2 | 97.66 |  | 0
(3,11*5+1,58+1,53+2,12)*2,7=56,11
(2,06*2+1,98+2,03*3+1,03+2,17)*2,7=41,55
6 | PC 763-002 | Příplatek za přípravu pro zárubeň v SDK příčce | kus | 15 |  | 0
7 | PC 763-003 | Příplatek za nosný prvek do SDK příčky | kus | 24 |  | 0
8 | 76313-1511 | Podhled ze sádrokartonových desek, jednovrstvá zavěšená konstrukce z ocelových profilů jednoduše opláštěná deskou standardní tl. 12,5 mm, bez TI | m2 | 138.78 |  | 0
| 1.00 | 6,0*1,45+1,2*1,2=10,14
| 2. NP | 19,37+109,27=128,6588,69
9 | 76343-1031 | Montáž podhledu minerálního s panely vyjímatelnými jakékoliv velikosti panelů, jednovrstvá zavěšená konstrukce z ocelových profilů jednoduše | m2 | 291.63 |  | 0
| 1. NP | 279,56-27,88=251,68
| 2. NP | 168,59-128,64=39,95
10 | 76322-1243 | Sádrovláknitá stěna předsazená tl 105 mm CW+UW 75 desky 2x15 s izolací EI 60 Rw do 45 dB | m2 | 10.2 |  | 0
| 1.31 | 3,4*3,0
11 | 76316-4619 | SDK obklad kcí tvaru U š do 0,6 m desky 1xDF 12,5 | m2 | 21.67 |  | 0
| VZT jeviště | (0,43*2+4,8)*3,1+0,43*4,8*2
12 | 99876-3401 | Přesun hmot pro sádrokartonové konstrukce v objektech výšky do 6 m | % | 0 |  | 0
763 |  | Dřevostavby, sádrokartony | Kč |  |  | 0
766 |  | Konstrukce truhlářské
1 | PC 766-001 | Montáž a dodávka dveře hliníkové vchodové, prosklené dvoukřídlé, otočné, tepelně izolační zasklení dvojsklem, Uw < 1,2 W/m2K celé dveře, povrchová úprava barva interiér bílá, barva exterier hnědá (dle stávajících oken), panikové kování a madlo, rozměru 2355 x 3040 mm, odolný hliníkový práh, poz. D2 | kus | 1 |  | 0
2 | PC 766-002 | Montáž a dodávka dveře vnitřní, plné jednokřídlé, otočné, povrchová úprava lamino, barva dřevo, kování, rozměru 800 x 1970 mm, kovová zárubeň - nátěr v barva hnědá, poz. D3 | kus | 15 |  | 0
4 | PC 766-004 | Montáž a dodávka dveře vnitřní, prosklené, dvoukřídlé, otočné, povrchová úprava barva dřevo, kování, rozměru 1700 x 2150 mm, kovová zárubeň - nátěr v barvě dub, požární odolnost min. EW 30 DP3 - C, poz. D4 | kus | 1 |  | 0
5 | PC 766-005 | Montáž a dodávka dveře vnitřní, plné jednokřídlé, otočné, povrchová úprava dřevo, barva dýha dub vyšší jakost, kování, rozměru 800 x 1970 mm, kovová zárubeň - nátěr v barva hnědá, poz. D5 | kus | 1 |  | 0
6 | PC 766-006 | Montáž a dodávka dveře vnitřní, plné jednokřídlé, otočné, povrchová úprava lamino, barva dřevo, kování, rozměru 700 x 1970 mm, kovová zárubeň - nátěr v barva hnědá, poz. D6 | kus | 15 |  | 0
7 | PC 766-007 | Montáž a dodávka dveře vnitřní, plné jednokřídlé, otočné, povrchová úprava lamino, barva dřevo, kování, rozměru 900 x 1970 mm, kovová zárubeň - nátěr v barva hnědá, z vnitřní strany madlo ve výšce 820 mm, poz. D7 | kus | 1 |  | 0
8 | PC 766-008 | Montáž a dodávka dveře vnitřní, plné jednokřídlé, otočné, povrchová úprava dřevo, barva dýha dub vyšší jakost, kování, rozměru 800 x 1970 mm, kovová zárubeň - nátěr v barva hnědá, poz. D8 | kus | 1 |  | 0
9 | PC 766-009 | Montáž a dodávka dveře vnitřní, plné jednokřídlé, otočné, povrchová úprava lamino, barva dřevo, kování, rozměru 900 x 1970 mm, kovová zárubeň - nátěr v barva hnědá, požární odolnost min. EW 30 DP3-C, poz. D9 | kus | 2 |  | 0
10 | PC 766-010 | Montáž a dodávka dveře vnitřní, plné jednokřídlé, otočné, povrchová úprava lamino, barva dřevo, kování, rozměru 800 x 1970 mm, kovová zárubeň - nátěr v barva hnědá, požární odolnost min. EW 30 DP3-C, poz. D10 | kus | 4 |  | 0
11 | PC 766-011 | Montáž a dodávka vnitřních parapetních desek šířky do 300 mm, plastových | m | 3.3 |  | 0
0,7*4+0,5
12 | PC 766-012 | Montáž a dodávka vnitřních parapetních desek šířky do 750 mm, plastových | m | 1.25 |  | 0
13 | 99876-6201 | Přesun hmot pro konstrukce truhlářské v objektech výšky do 6 m | % | 0 |  | 0
766 |  | Konstrukce truhlářské | Kč |  |  | 0
767 |  | Konstrukce zámečnické
1 | PC 767-001 | Montáž a dodávka zábradlí, včetně povrchové úpravy, madla, kotvení | m | 8.8 |  | 0
2 | PC 767-002 | Montáž a dodávka čistící rohože textilní vnitřní včetně rámu | m2 | 4.68 |  | 0
1,2*2,65+1,5*1,0
3 | 99876-7201 | Přesun hmot pro konstrukce zámečnické v objektech výšky do 6 m | % | 0 |  | 0
767 |  | Konstrukce zámečnické | Kč |  |  | 0
771 |  | Podlahy z dlaždic
| a) | Keramická dlažba 30 x 30 cm, tmavě šedá
1 | 77127-4123 | Montáž obkladů stupnic z dlaždic keramických protiskluzných do flexibilního lepidla šířky do 300 mm | m | 62.35 |  | 0
1,2*20=24,00
| rozšíření | 5*1,4=7,0
1,25*15+1,4*9=31,35
2 | 77127-4232 | Montáž obkladů podstupnic z dlaždic keramických hladkých do flexibilního lepidla výšky do 200 mm | m | 62.35 |  | 0
3 | PC 771-001 | Dodávka keramické dlažby schodišťové tvarovky | m2 | 38.29 |  | 0
(24,0+31,35)*0,5*1,3+1,4*0,3*5*1,1
4 | 77147-4112 | Montáž soklíku z dlaždic keramických lepených flexibilním tmelem rovných výšky do 90 mm | m | 103.71 |  | 0
| 1.27 | (4,0+1,2)*2-0,8=9,60
| 1.06 | (15,0+1,9)*2-0,8*4-0,9-1,2=28,50
| 1.08 | (3,7+1,55)*2-0,9-0,8*3=7,20
| 1.22 | (5,6+2,0)*2-0,8*2-0,9*2=11,80
| zásobování | (2,85+1,5)*2-0,8*2-0,7=6,40
| 2.00 | 4,8+2,11+2,65+0,75*2=11,06
| mezipodesty | 1,25+1,2+1,15+1,55+1,15*2*2=9,75
| 2.12 | (4,75+1,65)*2-0,8-0,9*2-1,6=8,60
| 2.14 | (3,6+2,2+0,35)*2+0,8-0,7=10,80
5 | 77147-4132 | Montáž soklíku z dlaždic keramických lepených flexibilním tmelem schodišťových stupňovitých výšky do 90 mm | m | 35.5 |  | 0
20*0,5+5*0,3+24*0,5*2
6 | 77157-4116 | Montáž podlah z dlaždic keramických lepených flexibilním lepidlem hladkých do 25 ks/m2 | m2 | 149.82 |  | 0
| 1.00 | 4,0*1,2=4,80
| 1. NP | 91.28
| 2. NP 2.00 | 5,0*1,4+2,11*1,25+1,1*1,05+1,2*1,25=12,29
| P 05 | 39.95
| mezipodesta | 1,3*1,15=1,50
7 | 77159-1111 | Ostatní práce - penetrace podkladu | m2 | 178.25 |  | 0
149,82+56,85*0,5
8 | 77159-1115 | Ostatní práce - spárování silikonem | m | 139.21 |  | 0
103,71+35,50
9 | PC 771-002 | Dodávka keramické dlažby 300 x 300 mm | m2 | 164.8 |  | 0
149,82*1,1
10 | PC 771-003 | Dodávka soklové tvarovky | m2 | 16.01 |  | 0
103,71*0,1*1,15+35,50*0,1*1,15
11 | PC 771-004 | Montáž a dodávka přechodové lišty | m | 6.4 |  | 0
| 2. NP | 0,9+0,7*4+0,9*3
| b) | Keramická dlažba 60 x 60 cm, tmavě šedá, protiskluznost R10/B
12 | 77147-4112 | Montáž soklíku z dlaždic keramických lepených flexibilním tmelem rovných výšky do 90 mm | m | 34.8 |  | 0
| 1.02 | 5,8*2+1,0*2+0,4*2+0,7*2+0,25=16,05
| 1.03 | 2,8+0,65+1,0+0,3+7,9+5,5+0,3*2=18,75
13 | 77147-4114 | Montáž soklíku z dlaždic keramických lepených flexibilním tmelem rovných výšky do 150 mm | m | 16.37 |  | 0
| 1.05 | 2,8+0,61+(2,62+0,62+0,55)*2+4,58+0,72
14 | 77157-4111 | Montáž podlah z dlaždic keramických lepených flexibilním lepidlem hladkých do 9 ks/m2 | m2 | 101.89 |  | 0
| 1.00 | 6,3*1,2+1,2*1,5=9,36
| 1.03, 1.05 | 92.53
15 | 77159-1111 | Ostatní práce - penetrace podkladu | m2 | 101.89 |  | 0
16 | 77159-1115 | Ostatní práce - spárování silikonem | m | 51.17 |  | 0
34,8+16,37
17 | PC 771-005 | Dodávka keramické dlažby 600 x 600 mm | m2 | 112.08 |  | 0
101,89*1,10
18 | PC 771-006 | Dodávka soklové tvarovky | m2 | 6.95 |  | 0
34,80*0,1*1,15=4,00
16,37*0,15*1,20=2,95
19 | 77199-0111 | Vyrovnání podkladní vrstvy samonivelační stěrkou tl. 4 mm pro pevnosti 15 MPa | m2 | 280.14 |  | 0
178,25+101,89
20 | 77199-0191 | Příplatek k cenám za každý další 1 mm tloušťky min. pevnosti 15 MPa | m2 | 280.14 |  | 0
21 | PC 771-007 | Montáž a dodávka přechodové lišty | m | 8.7 |  | 0
4,0+0,9+2,2+1,6
22 | 99877-1201 | Přesun hmot pro podlahy z dlaždic v objektech výšky do 6 m | % | 0 |  | 0
771 |  | Podlahy z dlaždic | Kč |  |  | 0
776 |  | Krytiny povlakové
1 | 77629-0100 | Úprava podkladu vysátím | m2 | 109.27 |  | 0
2 | 77629-0115 | Úprava podkladu penetrováním | m2 | 109.27 |  | 0
3 | 77657-2100 | Položení povlakových podlah textilních - lepení pásů | m2 | 109.27 |  | 0
4 | PC 776-001 | Zátěžový koberec - dodávka | m2 | 120.2 |  | 0
109,27*1,1
5 | PC 776-002 | Montáž a dodávka kobercového soklu ukončeného plastovou lištou | m | 119.68 |  | 0
| 2.01 | (15,7+3,7+1,6)*2-0,8*6-0,9=36,30
| 2.02 | (3,59+3,11)*2-0,8-0,7=11,90
| 2.04 | (4,53+3,11)*2-0,8-0,7=13,78
| 2.06 | (2,81+1,20)*2-0,8*2=6,42
| 2.08 | (4,7+4,15)*2-0,8=16,90
| 2.09 | (2,06+1,77)*2-0,8-0,7*2=5,46
| 2.10 | (3,87+3,11)*2-0,7+0,16*2=13,58
| 2.13 | (5,08+3,09)*2-0,8=15,54
6 | 77699-0111 | Vyrovnání podkladní vrstvy samonivelační stěrkou tl. 4 mm pro pevnosti 15 MPa | m2 | 109.27 |  | 0
7 | 77699-0191 | Příplatek k cenám za každý další 1 mm tloušťky min. pevnosti 15 MPa | m2 | 109.27 |  | 0
8 | 99877-6201 | Přesun hmot pro podlahy povlakové v objektech výšky do 6 m | % | 0 |  | 0
776 |  | Krytiny povlakové | Kč |  |  | 0
781 |  | Obklady keramické
1 | 78147-4115 | Montáž obkladu vnitřních stěn z dlaždic keramických do flexibilního lepidla do 25 ks/m2 | m2 | 468.49 |  | 0
| 1. NP | viz. pol. 61231-1121 pro 1. NP = 315,23
| 2.03 | (3,11+1,58)*2*2,6-1,4=22,99
| 2.05 | (3,11+1,53)*2*2,6-1,4=22,73
| 2.07 | (3,11+2,12)*2*2,6-1,4=25,80
| 2.11 | (2,06+1,78)*2*2,6-1,4=18,57
| 2.14 | (2,03+1,03)*2*2,6-1,4=14,51
| 2.15 | (2,03+2,17)*2*2,6-1,4*2=19,04
| 2.17 | (1,82+2,17)*2*2,6-1,8-1,4=17,55
(1,75+0,84)*2*2,6-1,4=12,07
2 | 78147-9191 | Příplatek k cenám za plochu do 10 m2 jednotlivě | m2 | 468.49 |  | 0
3 | PC 781-001 | Dodávka obkladu keramického | m2 | 515.34 |  | 0
468,49*1,1
4 | 78149-4511 | Plastové profily ukončovací lepené flexibilním lepidlem | m | 374.79 |  | 0
468,49*0,8
5 | 78149-5111 | Ostatní práce - penetrace podkladu | m2 | 468.49 |  | 0
6 | 78149-5115 | Ostatní práce - spárování silikonem | m | 197.88 |  | 0
17,3+58,05*2+32,24*2
7 | 99878-1201 | Přesun hmot pro obklady keramické v objektech výšky do 6 m | % | 0 |  | 0
781 |  | Obklady keramické | Kč |  |  | 0
783 |  | Nátěry
1 | 78322-2100 | Nátěry ocelových zámečnických konstrukcí standardními barvami dvojnásobné | m2 | 7.26 |  | 0
0,22*33
2 | PC 783-001 | Nátěr ocelových zárubní jednokřídlových syntetický 1x základní, 2x email | kus | 39 |  | 0
3 | PC 783-002 | Nátěr ocelových zárubní dvoukřídlových syntetický 1x základní, 2x email | kus | 1 |  | 0
783 |  | Nátěry | Kč |  |  | 0
784 |  | Malby
1 | 78411-1031 | Omytí podkladu stěn v místnostech do 3,80 m | m2 | 404.4 |  | 0
522,60+5,01+852,29=1379,90
| 1.44 | (2,5+1,8)*2*2,6=11,23
2 | 78412-1001 | Odstranění maleb oškrabáním v místnostech výšky do 3,80 m | m2 | 404.4 |  | 0
3 | 78416-1201 | Lokální vyrovnání podkladu sádrovou stěrkou tl. do 3,0 mm plochy do 0,1 m2 v místnostech výšky do 3,80 m | kus | 62 |  | 0
4 | 78418-1101 | Penetrace podkladu jednonásobná základní akrylátová v místnostech výšky do 3,80 m | m2 | 1040.89 |  | 0
139,94+83,24=223,18
404.4
| SDK | (166,03+10,96+8,40)*2=370,78
| SDK podhled | 138.78
| Obklad zdí 2. NP | -(3,11*6+1,58+1,53+2,12+2,06+1,78+2,03*3+1,03+2,17)*2,6=-96,25
5 | 78421-1131 | Malby z malířských směsí tekutých minimálně otěruvzdorných, dvojnásobné v místnostech výšky do 3,80 m | m2 | 1040.89 |  | 0
6 | 78421-1161 | Příplatek k cenám za provádění barevné malby na tónovacích automatech v odstínu světlém | m2 | 350 |  | 0
7 | 78421-1167 | Příplatek k cenám 2x maleb ze směsí za mokra otěruvzdorných za barevnou malbu v náročném odstínu | m2 | 100 |  | 0
784 |  | Malby | Kč |  |  | 0
95 |  | Ostatní náklady stavby
1 | PC 950-001 | Činnost s projektovou dokumentací | soub | 1 |  | 0
2 | PC 950-002 | Pasportizace stávajících objektů, inventarizační prohlídky | soub | 1 |  | 0
3 | PC 950-003 | Dokumentace skutečného provedení stavby | soub | 1 |  | 0
4 | PC 950-004 | Předání a převzetí díla | soub | 1 |  | 0
5 | PC 950-005 | Fotodokumentace | soub | 1 |  | 0
6 | PC 950-006 | Bilbord a označení staveniště | soub | 1 |  | 0
7 | PC 950-007 | Úklid a údržba staveniště včetně okolí po dobu provádění prací | soub | 1 |  | 0
95 |  | Ostatní náklady stavby | Kč |  |  | 0

## rekapitulace
R o z p o č e t - rekapitulace nákladů
akce: | Libáň, kulturní dům, objekt gastroprovozu,sociální zázemí, ubytovna, stavební úpravy
část: | D.1.4.1 Elektroinstalace
vypracoval: | Project A Plus
Datum: | 2021-08-06
Kód položky | Popis | Dodávka celkem bez DPH | Montáž celkem bez DPH | Cena celkem bez DPH
|  | celkem | celkem | celkem
800-741+HZS+46-M | elektroinstalace nn | 0 | 0 | 0
| doprava osob a materiálu 3% z dodávky | 0 | 0 | 0
| likvidace odpadů | 0 | 0 | 0
| zařízení staveniště 3,5% z celkové ceny bez DPH | 0 | 0 | 0
| prováděcí projektová dokumentace | 0 |  | 0
| Celkem bez DPH | 0 | 0 | 0

## materiál
akce: | Libáň, kulturní dům, objekt gastroprovozu,sociální zázemí, ubytovna, stavební úpravy
část: | D.1.4.1 Elektroinstalace
materiál
pozice | č.ceníku | stručný popis | jednotka | množství | jednotková | celkem
[5 empty] | cena | cena
rozvaděče
1. | 344108105 | RG1- oceloplechový rozvoděč zapuštěný, 3PEN, 50Hz stř, 400/230V, TN-C, 10kA, přístrojová náplň podle výkresové dokumentace č.04, list 1-9 | kus | 1 |  | 0
2. | 344108106 | RG2 - zapuštěná oceloplechová rozvodnice do 58 modulů, 3+N+PE, 50Hz stř., 400/230V, TN-C-S, 10kA, přístrojová náplň dle výkresové dokumentace č.05, list 1-3 | kus | 1 |  | 0
3. | 344108107 | Podružná zapuštěná rozvodnice do 12 modulů s podružným elektroměrem 1f/230V , 1 ks jističochráničem 1f16A , 1 ks jističochráničem 1f/10A, 1 ks vypínačem 1f/25A - měření obytné části | kus | 5 |  | 0
4. | 344120003 | MEB svorkovnice | kus | 1 |  | 0
kabely a vodiče
5. | 341581171 | Kabel silový Cu, PVC izolace 450V/2,5kV, -40ºC - +70ºC, CYKY J 5x10 mm2 odolnost proti šíření plamene dle ČSN EN 60332-1 | m | 60 |  | 0
6. | 341581169 | Kabel silový Cu, PVC izolace 450V/2,5kV, -40ºC - +70ºC, CYKY J 5x4 mm2 odolnost proti šíření plamene dle ČSN EN 60332-1 | m | 180 |  | 0
7. | 341581170 | Kabel silový Cu, PVC izolace 450V/2,5kV, -40ºC - +70ºC, CYKY J 3x4 mm2 odolnost proti šíření plamene dle ČSN EN 60332-1 | m | 100 |  | 0
8. | 341581083 | Kabel silový Cu, PVC izolace 450V/2,5kV, -40ºC - +70ºC, CYKY J 3x2,5 mm2 odolnost proti šíření plamene dle ČSN EN 60332-1 | m | 1590 |  | 0
9. | 341581082 | Kabel silový Cu, PVC izolace 450V/2,5kV, -40ºC - +70ºC, CYKY J 3x1,5 mm2 odolnost proti šíření plamene dle ČSN EN 60332-1 | m | 1820 |  | 0
10. | 341581081 | Kabel silový Cu, PVC izolace 450V/2,5kV, -40ºC - +70ºC, CYKY O 3x1,5 mm2 odolnost proti šíření plamene dle ČSN EN 60332-1 | m | 550 |  | 0
11. | 341122101 | Vodič 6 zž - PVC izolovaný jednožilový vodič pro vnitřní vedení | m | 250 |  | 0
12. | 341122104 | Vodič CYA 25 zž pevně - PVC izolovaný jednožilový vodič pro vnitřní vedení | m | 40 |  | 0
13. | 347581242 | Gumový kabel pro venkovní i vnitřní použití se středním a vyšším mechanickým namáháním H05RN-F-G 3x2.5 mm2 | m | 35 |  | 0
14. | 347581241 | Gumový kabel pro venkovní i vnitřní použití se středním a vyšším mechanickým namáháním H05RN-F-G 3x1.5 mm2 | m | 90 |  | 0
15. | 347581243 | Gumový kabel pro venkovní i vnitřní použití se středním a vyšším mechanickým namáháním H05RN-F-G 5x2.5 mm2 | m | 5 |  | 0
16. | 347581244 | Gumový kabel pro venkovní i vnitřní použití se středním a vyšším mechanickým namáháním H05RN-F-G 5x4 mm2 | m | 15 |  | 0
17. | 347581246 | Gumový kabel pro venkovní i vnitřní použití se středním a vyšším mechanickým namáháním H05RN-F-G 5x10 mm2 | m | 5 |  | 0
spínače
18. | 345355146 | Spínač jednopólový pod omítku, 10A/250V, řazení 1 | kus | 42 |  | 0
19. | 345355211 | Kryt spínače bílý | kus | 42 |  | 0
20. | 345355104 | Rámeček jednonásobný bílý | kus | 42 |  | 0
21. | 345355158 | Spínač jednopólový pod omítku, 10A/250V, řazení 1/0 | kus | 10 |  | 0
22. | 345355211 | Kryt spínače bílý | kus | 10 |  | 0
23. | 345355104 | Rámeček jednonásobný bílý | kus | 10 |  | 0
24. | 345355151 | Přepínač sériový pod omítku, 10A/250V, řazení 5 | kus | 3 |  | 0
25. | 345355216 | Kryt spínače bílý | kus | 3 |  | 0
26. | 345355104 | Rámeček jednonásobný bílý | kus | 3 |  | 0
27. | 345355302 | Pohybové čidlo stropní | kus | 17 |  | 0
28. | 345605104 | Ventilátorové relé s doběhem | kus | 5 |  | 0
zásuvky
29. | 358111232 | Zásuvka 16A/230V jednonásobná IP20 pod omítku bílá | kus | 45 |  | 0
30. | 345355104 | Rámeček jednonásobný bílý | kus | 45 |  | 0
31. | 358111238 | Zásuvka dvojnásobná s natočenou dutinkou, pod omítku 230V/10-16A bílá | kus | 25 |  | 0
svítidla - popis svítidel na výkresové dokumentaci
32. | 348531508 | Svítidlo - stropní LED 45W, 5215lm, RAL7035 matná, IP65 | kus | 2 |  | 0
33. | 348531509 | Svítidlo - nástěnné/stropní LED 14,5W, 1550lm IP20 | kus | 84 |  | 0
34. | 348531510 | Svítidlo - stropní LED 9W, 904lm IP44 | kus | 18 |  | 0
35. | 348531511 | Svítidlo - stropní LED 15W, 1454lm IP44 | kus | 4 |  | 0
36. | 348531512 | Svítidlo - závěsné LED 30W, 2736lm IP65 | kus | 10 |  | 0
37. | 348531513 | Svítidlo - stropní LED 13W, 1451lm IP44 | kus | 14 |  | 0
38. | 348531514 | Svítidlo - stropní LED 36,8W, 4498lm IP44 | kus | 7 |  | 0
39. | 348531515 | Svítidlo - stropní 40W, 4486lm IP20 | kus | 3 |  | 0
40. | zákon č. 7/2005 | Recyklační poplatek - za svítidla a světelné zdroje | kus | 142 |  | 0
volací systém pro invalidní osoby
41. | 345355406 | Volající tlačítko-signalizační včetně šňůry FAP 3002, slouží k aktivaci alarmu | kus | 1 |  | 0
42. | 345355410 | Transformátor 230V/15V, 2 VA, FLM 1000, pro zabudování do elektroinstalační krabice, slouží jako zdroj pro signalizační moduly ve WC pro invalidy | kus | 1 |  | 0
43. | 345355407 | Prosvětlené tlačítko FAP 1001-tlačítko RESET, ruší optický a zvuk. alarm | kus | 1 |  | 0
44. | 345355408 | Kontrolní modul s alarmem FEH 2001 | kus | 1 |  | 0
45. | 341581301 | Šňůra JYTY 7 O1 ( 7Dx1 ) pro signalizaci na WC pro invalidy | m | 15 |  | 0
montážní materiál
46. | 345711232 | Krabice přístrojová pod omítku | kus | 125 |  | 0
47. | 345711241 | Krabice odbočná pod omítku | kus | 51 |  | 0
48. | 345711263 | Krabicová rozvodka IP 54 prázdná | kus | 80 |  | 0
49. | 345711277 | KU68/71L1 73x35 | kus | 40 |  | 0
50. | 345711296 | Kabelový vývod ( přistrojová přípojka) pod omítku 5x2,5 mm2 - bílý | kus | 33 |  | 0
51. | 345218937 | Elektroinstalační trubka ohebná PVC do pr.20 střední mechanické namáhání | m | 75 |  | 0
52. | 345218939 | Elektroinstalační trubka ohebná PVC do pr.25 střední mechanické namáhání | m | 50 |  | 0
53. | 345218936 | Elektroinstalační trubka ohebná PVC do pr.40 střední mechanické namáhání | m | 25 |  | 0
54. | 314324303 | Kabelová příchytak dvojitá | kus | 500 |  | 0
55. | 314324301 | Kabelová příchytak pro kabel nebo trubku do pr. 40 | kus | 140 |  | 0
56. | 211126000 | Ocelová nosná konstrukce všeobecně kg | kg | 5 |  | 0
57. | 314324118 | Upevňovací bod hmoždinkou PVC | kus | 800 |  | 0
58. | 354411624 | Bernard svorka | kus | 20 |  | 0
59. | 354411698 | Cu pásek | kus | 20 |  | 0
slaboproudé rozvody
počítačová síť
60. | 354128202 | RACK - datový rozvaděč bez aktivních prvků - datový rozvaděč 2 x 24xRJ45 cat 6,přepěťová ochrana, vestavná zásuvka .. | kus | 1 |  | 0
61. | 345218937 | Elektroinstalační trubka ohebná PVC do pr.20 střední mechanické namáhání | m | 290 |  | 0
62. | 345218936 | Elektroinstalační trubka ohebná PVC do pr.40 střední mechanické namáhání | m | 8 |  | 0
63. | 342112181 | Protahovací vodič do trubek AY 2,5 | m | 300 |  | 0
64. | 345711232 | Krabice přístrojová pod omítku | kus | 14 |  | 0
65. | 345711241 | Krabice odbočná pod omítku | kus | 28 |  | 0
66. | 345355107 | Zásuvka RJ 45 pod om. Cat 6 IP20 | kus | 12 |  | 0
67. | 345355107 | Zásuvka RJ 45 pod om. Cat 6 IP44 | kus | 2 |  | 0
68. | 341118215 | Kabel UTP cat.6 | m | 650 |  | 0
69. | 345711241 | Krabice KT250 | kus | 2 |  | 0
70. | 341100000 | WIFI - předběžná cena, konečná podle požadavků investora | kus | 1 |  | 0
STA
71. | 345711232 | Krabice přístrojová pod omítku | kus | 9 |  | 0
72. | 345711241 | Krabice odbočná pod omítku | kus | 22 |  | 0
73. | 345218937 | Elektroinstalační trubka ohebná PVC do pr.20 střední mechanické namáhání | m | 210 |  | 0
74. | 345218936 | Elektroinstalační trubka ohebná PVC do pr.40 střední mechanické namáhání | m | 9 |  | 0
75. | 342112181 | Protahovací vodič do trubek AY 2,5 | m | 220 |  | 0
76. | 345212315 | Koaxiální kabel CB 100 | kus | 220 |  | 0
77. | 345355064 | Zásuvka TV-SAT-R koncová | kus | 9 |  | 0
78. | 345355000 | Anténní systém včetně stožáru - předběžná cena | kus | 1 |  | 0
79. | 345001002 | Rozvaděč STA bez aktivních prvků | kus | 1 |  | 0
EPS
80. | 736001214 | Hlásič požáru autonomní | kus | 7 |  | 0
domácí telefon - audio
81. | 628126000 | Tablo domácího telefonu pro 6 účastníků audio včetně napaječe | kus | 1 |  | 0
82. | 628126001 | Domácí telefon slouží k audi komunikaci s elektrickým audio vrátníkem , na spínání elektrického zámku, poskytuje interkom mezi jednotlivými domácími telefony a plní funkci bytového zvonku. | kus | 6 |  | 0
83. | 628126001 | Elektrický dveřní zámek ke všem typům vrátných a videovrátných s momentovým kolíkem zámek se po el. impulzu uvolní a zůstane uvolněný, po průchodu dveřmi se opět zablokuje. | kus | 1 |  | 0
84. | 345711241 | Krabice odbočná pod omítku | kus | 16 |  | 0
85. | 341572311 | Sdělovací a ovládací kabel SYKFY 10x2x0,6 | m | 240 |  | 0
86. | 347581242 | Gumový kabel pro venkovní i vnitřní použití se středním a vyšším mechanickým namáháním H05RN-F-G 3x2.5 mm2 | m | 2 |  | 0
87. | 345218937 | Elektroinstalační trubka ohebná PVC do pr.20 střední mechanické namáhání | m | 80 |  | 0
88. | 345218936 | Elektroinstalační trubka ohebná PVC do pr.40 střední mechanické namáhání | m | 16 |  | 0
89. | 342112181 | Protahovací vodič do trubek AY 2,5 | m | 110 |  | 0
ostatní
90. | 341000000 | Drobný jednicový materiál, jehož podíl na celkových materiálových nákladech je malý, a proto se nespecifikuje, jako: vývodky spojky vodičové do průžezu 16 mm2. sponky, příchytky, drát vázací a svařovací, spojovací materiál,nýty, elektrody… 5% z nosného m | kus | 1 |  | 0
| materiál celkem bez DPH |  |  |  |  | 0

## montáž
akce: | Libáň, kulturní dům, objekt gastroprovozu,sociální zázemí, ubytovna, stavební úpravy
část: | D.1.4.1 Elektroinstalace
montáž
pozice | č.ceníku | stručný popis | jednotka | množství | jednotková | celkem
[5 empty] | cena | cena
rozvaděče
91. | 741210201 | Montáž rozvaděčů skříňových nebo panelových bez zapojení vodičů dělitelných hmotnosti jednoho pole do 200 kg | kus | 1 |  | 0
92. | 741210001 | Montáž rozvodnic oceloplechových nebo plastových bez zapojení vodičů běžných, hmotnosti do 20 kg | kus | 6 |  | 0
93. | HZS | Montáž MEB svorkovnice | hod | 0.6 |  | 0
kabely a vodiče
94. | 741122643 | Montáž kabelů měděných bez ukončení uložených pevně plných kulatých nebo bezhalogenových (CYKY) počtu a průřezu žil 5x10 mm2 | m | 60 |  | 0
95. | 741122642 | Montáž kabelů měděných bez ukončení uložených pevně plných kulatých nebo bezhalogenových (CYKY) počtu a průřezu žil 5x4 až 6 mm2 | m | 180 |  | 0
96. | 741122611 | Montáž kabelů měděných bez ukončení uložených pevně plných kulatých nebo bezhalogenových (CYKY) počtu a průřezu žil 3x1,5 až 6 mm2 | m | 4060 |  | 0
97. | 741120301 | Montáž vodič Cu izolovaný plný a laněný s PVC pláštěm žíla 0,55-16 mm2 pevně (CY, CHAH-R(V)) | m | 250 |  | 0
98. | 741120303 | Montáž vodič Cu izolovaný plný a laněný s PVC pláštěm žíla 25 -35 mm2 pevně (CY, CHAH-R(V)) | m | 40 |  | 0
99. | 741120501 | Montáž šňůr měděných bez ukončení uložených volně, lehkých a středních (CGSG)počtu žil 7 | m | 125 |  | 0
100. | 741120502 | Montáž šňůr měděných bez ukončení uložených volně, lehkých a středních (CGSG)počtu žil 16 | m | 25 |  | 0
spínače
101. | 741310201 | Montáž spínačů jedno nebo dvoupólových polozapuštěných nebo zapuštěných,šroubové připojení, vypínačů řazení 1 - jednopólových | kus | 42 |  | 0
102. | 741310212 | Montáž spínačů jedno nebo dvoupólových polozapuštěných nebo zapuštěných,šroubové připojení, vypínačů řazení 1/0 - tlačítkových zapínacích | kus | 10 |  | 0
103. | 741310231 | Montáž spínačů jedno nebo dvoupólových polozapuštěných nebo zapuštěných, šroubové připojení, přepínačů řazení 5 - sériových | kus | 3 |  | 0
104. | 741311004 | Montáž spínačů speciálních se zapojením vodičů, čidla pohybu nástěnného - stropního | kus | 17 |  | 0
105. | 741330763 | Montáž relé časových bez zapojení | kus | 5 |  | 0
zásuvky
106. | 741313042 | Montáž zásuvek domovních se zapojením vodičů šroubové připojení polozapuštěných nebo zapuštěných 10/16 A, provedení 2P + PE pro průběžnou montáž | kus | 45 |  | 0
107. | 741313043 | Montáž zásuvek domovních se zapojením vodičů šroubové připojení polozapuštěných nebo zapuštěných 10/16 A, provedení 2x (2P + PE) dvojnásobná | kus | 25 |  | 0
svítidla a jejich příslušenství - předběžná cena
108. | 741372062 | Montáž svítidel LED se zapojením vodičů bytových nebo společenských místností stropních panelových obsahu přes 0,09 do 0,36 m2 | kus | 26 |  | 0
109. | 741372061 | Montáž svítidel LED se zapojením vodičů bytových nebo společenských místností stropních panelových obsahu do 0,09 m2 | kus | 116 |  | 0
volací systém pro invalidní osoby
110. | 742350003 | Montáž zařízení pro tělesně postižené volacího tlačítka do výšky 900 mm a táhla do výšky 150 mm k zařízení pro ZTP | kus | 1 |  | 0
111. | 742350004 | Montáž zařízení pro tělesně postižené napájecího zdroje 24 V k zařízení pro ZTP | kus | 1 |  | 0
112. | 742350002 | Montáž zařízení pro tělesně postižené, potvrzovacího tlačítka | kus | 1 |  | 0
113. | 742350001 | Montáž zařízení pro tělesně postižené signalizačního světla s elektronikou a akustickou signalizací k zařízení pro ZTP | kus | 1 |  | 0
114. | 742121001 | Montáž kabelů sdělovacích pro vnitřní rozvody do 15 žil | m | 15 |  | 0
montážní materiál
115. | 741112061 | Montáž krabic elektroinstalačních bez napojení na trubky a lišty, demontáže a montáže víčka a přístroje přístrojových zapuštěných plastových kruhových | kus | 125 |  | 0
116. | 741112001 | Montáž krabic elektroinstalačních bez napojení na trubky a lišty, demontáže a montáže víčka a přístroje protahovacích nebo odbočných zapuštěných plastových kruhových | kus | 91 |  | 0
117. | 741112022 | Montáž krabic elektroinstalačních bez napojení na trubky a lišty, demontáže a montáže víčka přístroje rozvodek bez zapojením přístrojů na svorkovnici, nástěnných plastových, čtyřhranných vel.do 160x160 mm | kus | 80 |  | 0
118. | 741112101 | Montáž rozvodek se zapojením na svorkovnici zapuštěných plastových kruhových | kus | 33 |  | 0
119. | 741110041 | Montáž trubek elektroinstalačních s nasunutím nebo našroubováním do krabic plastových ohebných, uložených pevně o přes 11 do 23 mm | m | 125 |  | 0
120. | 741110043 | Montáž trubek elektroinstalačních s nasunutím nebo našroubováním do krabic plastových ohebných, uložených pevně o přes 35 mm | m | 25 |  | 0
121. | 741910502 | Montáž se zhotovením konstrukce pro rozvodny z profilů tenkostěnných | kg | 5 |  | 0
122. | HZS | Montáž kabelových příchytek dvojitých 500ks | hod | 7 |  | 0
123. | HZS | Montáž kabelových příchytek jednoduchých do pr. 40 140ks | hod | 1.5 |  | 0
124. | 460932111 | Osazení kotevních prvků hmoždinek včetně vyvrtání otvorů, pro upevnění elektroinstalací ve stěnách cihelných, vnějšího průměru do 8 mm | kus | 800 |  | 0
125. | HZS | Montáž svorek Bernard včetně Cu pásku 20 ks | hod | 6.5 |  | 0
126. | HZS | Utěsnění prostupů komplet | hod | 6.5 |  | 0
slaboproudé rozvody
počítačová síť
127. | 742330001 | Montáž strukturované kabeláže, rozvaděče nástěnného | kus | 1 |  | 0
128. | 741110041 | Montáž trubek elektroinstalačních s nasunutím nebo našroubováním do krabic plastových ohebných, uložených pevně o přes 11 do 23 mm | m | 290 |  | 0
129. | 49.7 | Montáž trubek elektroinstalačních s nasunutím nebo našroubováním do krabic plastových ohebných, uložených pevně o přes 35 mm | m | 8 |  | 0
130. | 741121101 | Montáž vodičů izlovaných hliníkových uložených v trubkách bez ukončení | m | 300 |  | 0
131. | 741112061 | Montáž krabic elektroinstalačních bez napojení na trubky a lišty, demontáže a montáže víčka a přístroje přístrojových zapuštěných plastových kruhových | kus | 14 |  | 0
132. | 741112001 | Montáž krabic elektroinstalačních bez napojení na trubky a lišty, demontáže a montáže víčka a přístroje protahovacích nebo odbočných zapuštěných plastových kruhových | kus | 28 |  | 0
133. | 742330041 | Montáž datové jednozásuvky | kus | 14 |  | 0
134. | 742121001 | Montáž kabelů sdělovacích pro vnitřní rozvody počtu žil do 15 | m | 650 |  | 0
135. | 241112023 | Montáž krabic elektroinstalačních bez napojení na trubky a lišty, demontáže a montáže víčka a přístroje nástěnných čtyřhranných vel. Do 250x250 mm | kus | 2 |  | 0
136. | HZS | Montáž WIFI - předběžná cena, konečná podle požadavků investora | hod | 1 |  | 0
STA
137. | 741112061 | Montáž krabic elektroinstalačních bez napojení na trubky a lišty, demontáže a montáže víčka a přístroje přístrojových zapuštěných plastových kruhových | kus | 9 |  | 0
138. | 741112001 | Montáž krabic elektroinstalačních bez napojení na trubky a lišty, demontáže a montáže víčka a přístroje protahovacích nebo odbočných zapuštěných plastových kruhových | kus | 22 |  | 0
139. | 741110041 | Montáž trubek elektroinstalačních s nasunutím nebo našroubováním do krabic plastových ohebných, uložených pevně o přes 11 do 23 mm | m | 210 |  | 0
140. | 741110043 | Montáž trubek elektroinstalačních s nasunutím nebo našroubováním do krabic plastových ohebných, uložených pevně o přes 35 mm | m | 8 |  | 0
141. | 741121101 | Montáž vodičů izlovaných hliníkových uložených v trubkách bez ukončení | m | 220 |  | 0
142. | 742121001 | Montáž kabelů sdělovacích pro vnitřní rozvody počtu žil do 15 | m | 220 |  | 0
143. | 742420121 | Montáž televizní zásuvky koncové nebo průběžné | kus | 9 |  | 0
144. | HZS | Montáž anténního systému včetně stožáru - předběžná cena | hod | 6 |  | 0
145. | 741210001 | Montáž rozvodnic oceloplechových nebo plastových bez zapojení vodičů běžných, hmotnosti do 20 kg | kus | 1 |  | 0
EPS
146. | HZS | Montáž hlásiče požáru 7 ks | hod | 3.5 |  | 0
domácí telefon - audio
147. | 742310002 | Montáž domovního telefonu, komunikačního tabla | kus | 1 |  | 0
148. | 742310006 | Montáž domovního telefonu, nástěnného audio/video | kus | 6 |  | 0
149. | 742320012 | Montáž elektricky ovládaných zámků, elektromechanických včetně trasy dveřmi a přechodové krabice | kus | 1 |  | 0
150. | 741112001 | Montáž krabic elektroinstalačních bez napojení na trubky a lišty, demontáže a montáže víčka a přístroje protahovacích nebo odbočných zapuštěných plastových kruhových | kus | 16 |  | 0
151. | 742121002 | Montáž kabelů sdělovacích pro vnitřní rozvody přes 15 žil | m | 240 |  | 0
152. | 741120501 | Montáž šňůr měděných bez ukončení uložených volně, lehkých a středních (CGSG)počtu žil 7 | m | 2 |  | 0
153. | 741110041 | Montáž trubek elektroinstalačních s nasunutím nebo našroubováním do krabic plastových ohebných, uložených pevně o přes 11 do 23 mm | m | 80 |  | 0
154. | 741110043 | Montáž trubek elektroinstalačních s nasunutím nebo našroubováním do krabic plastových ohebných, uložených pevně o přes 35 mm | m | 16 |  | 0
155. | 741121101 | Montáž vodičů izlovaných hliníkových uložených v trubkách bez ukončení | m | 110 |  | 0
demontáže a práce ve stávajích sítích
156. | HZS | Demontáž stávajícího zařízení | hod | 80 |  | 0
157. | HZS | Vyhledání stávající elektroinstalace | hod | 2 |  | 0
158. | HZS | Napojení nových rozvodů na stávající elektroinstalaci | hod | 4 |  | 0
159. | HZS | Proměření stávající elektroinstalace | hod | 2 |  | 0
ostatní
160. | HZS | Ukončení celoplastových kabelů včetně jejich zapojení v rozvaděči nebo na přístrojích - rozvody nn a slaboproudu | hod | 18 |  | 0
161. | HZS | Práce nezahrnuté v cenících 21M.46M, zapsané do montážního deníku a potvrzené investorem | hod | 48 |  | 0
162. | HZS | Zakreslení skutečného stavu | hod | 9 |  | 0
163. | HZS | Podíl prací jiných profesí než elektro - zednické výpomoce | hod | 90 |  | 0
164. | HZS | Koordinace profesí | hod | 4 |  | 0
165. | HZS | Uvedení do provozu a zaškolení obsluhy slaboproudých zařízení a zařízení nn, ukončení slaboproudých kabelů | hod | 17 |  | 0
166. | 741810003 | Zkoušky a prohlídky elektrických rozvodů a zařízení celková prohlídka a vyhotovení revizní zprávy pro objem montážních prací do 1 000 tis. Kč | kus | 1 |  | 0
167. | 741820102 | Měření osvětlovacího zařízení intenzity osvětlení na pracovišti do 50 svítidel | kus | 3 |  | 0
168. | R | Zapůjčení pojízdného lešení po dobu výstavby a manipulace s ním - včetně dopravy lešení na stavbu pro montáž ve výšce nad 3,5m | kus | 1 |  | 0
| montáž celkem bez DPH |  |  |  |  | 0