## Rekapitulace stavby
Export Komplet | [24 empty] | VZ | 2.0 | ZAMOK |  |  |  | False | False | {27834757-b22b-47dd-b7d8-44dcc68b482a}
[30 empty] | 0,01 | 21
[30 empty] | 0,01 | 15
|  | REKAPITULACE STAVBY | [15 empty] | v --- níže se nacházejí doplnkové a pomocné údaje k sestavám --- v | [11 empty] | 0,001
|  | Kód: |  |  |  |  | 2016-49-2(1) | [22 empty] | 0,01
|  | Stavba: |  |  |  |  | Náves Holohlavy | [22 empty] | 0,01
|  | KSO: | [11 empty] | CC-CZ: | [15 empty] | 0,01
|  | Místo: |  |  |  |  | Holohlavy | [6 empty] | Datum: |  | 18. 1. 2022 | [13 empty] | 0,01
0,01
|  | Zadavatel: | [11 empty] | IČ: | [15 empty] | 0,01
|  |  | Obec Holohlavy | [10 empty] | DIČ: | [15 empty] | 0,01
0,01
|  | Zhotovitel: | [11 empty] | IČ: |  | 05370507 | [13 empty] | 0,01
|  |  | BAGRUNC s.r.o. | [10 empty] | DIČ: | [15 empty] | 0,01
False
|  | Projektant: | [11 empty] | IČ: | [15 empty] | False
|  |  | Zalubem s.r.o. | [10 empty] | DIČ: | [15 empty] | True
0,01
|  | Zpracovatel: | [11 empty] | IČ: | [15 empty] | 0,01
|  |  | Zalubem s.r.o. | [10 empty] | DIČ: | [15 empty] | False
Poznámka:
Soupis prací je sestaven s využitím Cenové soustavy ÚRS. Položky, které pochází z této cenové soustavy, jsou ve sloupci 'Cenová soustava' označeny popisem 'CS ÚRS' a úrovní příslušného kalendářního pololetí. Veškeré další informace vymezující popis a podmínky použití těchto položek z Cenové soustavy, které nejsou uvedeny přímo v soupisu prací, jsou neomezeně dálkově k dispozici na https://podminky.urs.cz.
|  | Cena bez DPH | [11 empty] | 12211728.74
[8 empty] | Sazba daně |  | Základ daně |  |  |  | Výše daně
|  | DPH |  | základní |  |  |  | 21% |  | 12211728.74 |  |  |  | 2564463.04
|  |  |  | snížená |  |  |  | 15% |  | 0 |  |  |  | 0
|  |  |  | zákl. přenesená |  |  |  | 21% |  | 0 |  |  |  | 0
|  |  |  | sníž. přenesená |  |  |  | 15% |  | 0 |  |  |  | 0
|  |  |  | nulová |  |  |  | 0% |  | 0 |  |  |  | 0
|  | Cena s DPH | [6 empty] | v |  | CZK |  |  | 14776191.78
REKAPITULACE OBJEKTŮ STAVBY A SOUPISŮ PRACÍ
| Kód: | [6 empty] | 2016-49-2(1)
| Stavba: | [6 empty] | Náves Holohlavy
| Místo: | [6 empty] | Holohlavy |  |  |  |  | Datum: |  | 18. 1. 2022
| Zadavatel: | [6 empty] | Obec Holohlavy |  |  |  |  | Projektant: |  | Zalubem s.r.o. |  |  | Informatívní údaje z listů zakázek
| Zhotovitel: | [6 empty] | BAGRUNC s.r.o. |  |  |  |  | Zpracovatel: |  | Zalubem s.r.o.
| Kód |  |  |  | Popis | [6 empty] | Cena bez DPH [CZK] |  |  |  | Cena s DPH [CZK] | Typ | z toho Ostat. náklady [CZK] | DPH [CZK] | Normohodiny [h] | DPH základní [CZK] | DPH snížená [CZK] | DPH základní přenesená [CZK] | DPH snížená přenesená [CZK] | Základna DPH základní | Základna DPH snížená | Základna DPH zákl. přenesená | Základna DPH sníž. přenesená | Základna DPH nulová
| Náklady stavby celkem | [10 empty] | 12211728.74 |  |  |  | 14776191.78 |  | 0 | 2564463.04 | 6181.3279 | 2564463.04 | 0 | 0 | 0 | 12211728.74 | 0 | 0 | 0 | 0 | D | 0 | ###NOIMPORT### | IMPORT | {27834757-b22b-47dd-b7d8-44dcc68b482a} | {00000000-0000-0000-0000-000000000000}
/ |  | SO-01 |  |  |  | Náves Holohlavy - Zpevněné plochy při E1 | [5 empty] | 2104405.22 |  |  |  | 2546330.32 | STA | 0 | 441925.1 | 1390.0663 | 441925.1 | 0 | 0 | 0 | 2104405.22 | 0 | 0 | 0 | 0 |  | 1 |  | IMPORT | {5339d36a-b8ca-4e47-a37f-56c87ad6d9d1} | {27834757-b22b-47dd-b7d8-44dcc68b482a} | 2
/ |  | SO-02 |  |  |  | Parkování před MŠ Holohlavy | [5 empty] | 1916272.29 |  |  |  | 2318689.47 | STA | 0 | 402417.18 | 992.2419 | 402417.18 | 0 | 0 | 0 | 1916272.29 | 0 | 0 | 0 | 0 |  | 1 |  | IMPORT | {4e8cc480-1c1e-4718-9ebb-51cd1b59d4e5} | {27834757-b22b-47dd-b7d8-44dcc68b482a} | 2
/ |  | SO-04 |  |  |  | Terasy | [5 empty] | 4806878.46 |  |  |  | 5816322.94 | STA | 0 | 1009444.48 | 1645.9536 | 1009444.48 | 0 | 0 | 0 | 4806878.46 | 0 | 0 | 0 | 0 |  | 1 |  | IMPORT | {99235fb4-9dab-4201-ad20-ef897fddcf04} | {27834757-b22b-47dd-b7d8-44dcc68b482a} | 2
/ |  | SO-05 |  |  |  | Sadové úpravy | [5 empty] | 705148.08 |  |  |  | 853229.18 | STA | 0 | 148081.1 | 581.3872 | 148081.1 | 0 | 0 | 0 | 705148.08 | 0 | 0 | 0 | 0 |  | 1 |  | IMPORT | {cfa9cf40-0f7e-453a-86a1-1c82ced54151} | {27834757-b22b-47dd-b7d8-44dcc68b482a} | 2
|  | SO-08 |  |  |  | Kamerový systém - příprava | [5 empty] | 363546.53 |  |  |  | 439891.3 | STA | 0 | 76344.77 | 33.9604 | 76344.77 | 0 | 0 | 0 | 363546.53 | 0 | 0 | 0 | 0 | D | 1 | ###NOIMPORT### | IMPORT | {26928683-8b12-42dc-818e-a344c6646959} | {27834757-b22b-47dd-b7d8-44dcc68b482a} | 2
/ |  |  | 08-1 |  |  |  | Venkovní trasy strukturované kabeláže (MT) |  |  |  |  | 325625 |  |  |  | 394006.25 | Soupis | 0 | 68381.25 | 0 | 68381.25 | 0 | 0 | 0 | 325625 | 0 | 0 | 0 | 0 |  | 2 |  | IMPORT | {7d346c9b-a874-43f1-9e80-6ecda25859ee} | {26928683-8b12-42dc-818e-a344c6646959}
/ |  |  | 08-9 |  |  |  | Kamerový systém - silnoproud |  |  |  |  | 37921.53 |  |  |  | 45885.05 | Soupis | 0 | 7963.52 | 33.9604 | 7963.52 | 0 | 0 | 0 | 37921.53 | 0 | 0 | 0 | 0 |  | 2 |  | IMPORT | {2a3be5e8-8e15-49a1-ad01-c419f3277e03} | {26928683-8b12-42dc-818e-a344c6646959}
/ |  | SO-11 |  |  |  | Úprava dešťové kanalizace | [5 empty] | 298870.18 |  |  |  | 361632.92 | STA | 0 | 62762.74 | 421.3066 | 62762.74 | 0 | 0 | 0 | 298870.18 | 0 | 0 | 0 | 0 |  | 1 |  | IMPORT | {64b0b20f-2223-46bf-8708-6d1259177fe5} | {27834757-b22b-47dd-b7d8-44dcc68b482a} | 2
/ |  | SO-12 |  |  |  | Veřejné osvětlení | [5 empty] | 500557.08 |  |  |  | 605674.07 | STA | 0 | 105116.99 | 249.2098 | 105116.99 | 0 | 0 | 0 | 500557.08 | 0 | 0 | 0 | 0 |  | 1 |  | IMPORT | {4c85ae90-a832-4911-8214-080fccab7da6} | {27834757-b22b-47dd-b7d8-44dcc68b482a} | 2
/ |  | SO-13 |  |  |  | Změna trasy telekomunikační přípojky pro parc. č. st.39/1 | [5 empty] | 39061.75 |  |  |  | 47264.72 | STA | 0 | 8202.97 | 21.9411 | 8202.97 | 0 | 0 | 0 | 39061.75 | 0 | 0 | 0 | 0 |  | 1 |  | IMPORT | {505bbea9-04fd-44e4-a120-6feb6710e2a6} | {27834757-b22b-47dd-b7d8-44dcc68b482a} | 2
/ |  | SO-14 |  |  |  | Příprava pro slaboproudé vedení přes prostor Návsi | [5 empty] | 109146.14 |  |  |  | 132066.83 | STA | 0 | 22920.69 | 128.1018 | 22920.69 | 0 | 0 | 0 | 109146.14 | 0 | 0 | 0 | 0 |  | 1 |  | IMPORT | {9b08a97b-8c5e-498d-aed4-9bf6dd77ee4c} | {27834757-b22b-47dd-b7d8-44dcc68b482a} | 2
/ |  | SO-15 |  |  |  | Úprava stávajícího vedení VN a NN | [5 empty] | 99597.74 |  |  |  | 120513.27 | STA | 0 | 20915.53 | 76.6555 | 20915.53 | 0 | 0 | 0 | 99597.74 | 0 | 0 | 0 | 0 |  | 1 |  | IMPORT | {b96c08d2-e07e-4dfa-8805-f9df294461c4} | {27834757-b22b-47dd-b7d8-44dcc68b482a} | 2
/ |  | SO-17 |  |  |  | Ochrana stávající telekomunikační sítě | [5 empty] | 73112.64 |  |  |  | 88466.29 | STA | 0 | 15353.65 | 70.1342 | 15353.65 | 0 | 0 | 0 | 73112.64 | 0 | 0 | 0 | 0 |  | 1 |  | IMPORT | {5e2e89d5-9ee0-4bec-818d-56b258d13215} | {27834757-b22b-47dd-b7d8-44dcc68b482a} | 2
/ |  | SO-21 |  |  |  | Přeložka plynovodní přípojky pro parc. č. st. 131 | [5 empty] | 72631.23 |  |  |  | 87883.79 | STA | 0 | 15252.56 | 30.0025 | 15252.56 | 0 | 0 | 0 | 72631.23 | 0 | 0 | 0 | 0 |  | 1 |  | IMPORT | {cf6b4fc3-9df8-4820-a7db-1bb14b581c4f} | {27834757-b22b-47dd-b7d8-44dcc68b482a} | 2
/ |  | SO-22 |  |  |  | Úprava kanalizační přípojky pro parc. č. st. 131 | [5 empty] | 168839.38 |  |  |  | 204295.65 | STA | 0 | 35456.27 | 195.9265 | 35456.27 | 0 | 0 | 0 | 168839.38 | 0 | 0 | 0 | 0 |  | 1 |  | IMPORT | {a88460cf-3b7d-4c60-9e13-d48a2c107782} | {27834757-b22b-47dd-b7d8-44dcc68b482a} | 2
/ |  | SO-23 |  |  |  | Úprava stávajícího vedení VN a NN | [5 empty] | 48849.25 |  |  |  | 59107.59 | STA | 0 | 10258.34 | 22.1899 | 10258.34 | 0 | 0 | 0 | 48849.25 | 0 | 0 | 0 | 0 |  | 1 |  | IMPORT | {752ddb72-f15e-456e-a1db-642fc9a8ff59} | {27834757-b22b-47dd-b7d8-44dcc68b482a} | 2
/ |  | SO-33 |  |  |  | Veřejné osvětlení za samoobsluhou | [5 empty] | 251124 |  |  |  | 303860.04 | STA | 0 | 52736.04 | 91.2346 | 52736.04 | 0 | 0 | 0 | 251124 | 0 | 0 | 0 | 0 |  | 1 |  | IMPORT | {7ff1ecb6-f8d7-4d33-a193-4b670491b76c} | {27834757-b22b-47dd-b7d8-44dcc68b482a} | 2
/ |  | SO-36 |  |  |  | Dokončení mlatového chodníku | [5 empty] | 129491.72 |  |  |  | 156684.98 | STA | 0 | 27193.26 | 79.7694 | 27193.26 | 0 | 0 | 0 | 129491.72 | 0 | 0 | 0 | 0 |  | 1 |  | IMPORT | {d201c856-734b-4c52-8ced-bff9029f2394} | {27834757-b22b-47dd-b7d8-44dcc68b482a} | 2
/ |  | SO-81 |  |  |  | Vykopy pro IS nad rámec E1 | [5 empty] | 154197.05 |  |  |  | 186578.43 | STA | 0 | 32381.38 | 151.2466 | 32381.38 | 0 | 0 | 0 | 154197.05 | 0 | 0 | 0 | 0 |  | 1 |  | IMPORT | {0e6be442-c01e-4ed5-b0e1-683cb16a2a96} | {27834757-b22b-47dd-b7d8-44dcc68b482a} | 2
/ |  | VRN |  |  |  | Vedlejší rozpočtové náklady | [5 empty] | 370000 |  |  |  | 447700 | STA | 0 | 77700 | 0 | 77700 | 0 | 0 | 0 | 370000 | 0 | 0 | 0 | 0 |  | 1 |  | IMPORT | {c0ad86c9-4882-4086-98e5-3d151e47e827} | {27834757-b22b-47dd-b7d8-44dcc68b482a} | 2

## SO-01 - Náves Holohlavy -...
[18 empty] | {5339d36a-b8ca-4e47-a37f-56c87ad6d9d1} | [5 empty] | A_ornice_sejmuta | Ornice sejmutá v ulici a částečně v parku v rámci SO-01 | m2 | 120 | 2
[18 empty] | 2 | [5 empty] | A_odkopavky | Objem provedených odkopávek (HTU) v rámci SO-01 | m3 | 32,11 | 2
| KRYCÍ LIST SOUPISU PRACÍ | [7 empty] | v --- níže se nacházejí doplnkové a pomocné údaje k sestavám --- v | [8 empty] | False | [5 empty] | A_jama | Objem dohloubení pro skladbu chodníku v prostoru svahu SO-04 v rámci SO-01 | m3 | 40,32 | 2
[24 empty] | A_ryhy800 | Objem po vyhloubení rýhy pro rozšíření chodníku při východní části komunikace | m3 | 5,198 | 2
| Stavba: | [22 empty] | A_ryhy2000 | Objem hloubení v prostoru zeleného pruhu při západní části komunikace | m3 | 9,76 | 2
|  | Náves Holohlavy | [21 empty] | A_kokos | Plocha svahu zpevňovaná kokosovou rohoží | m2 | 55,85 | 2
| Objekt: | [22 empty] | A_rozebrani_zamkovka | Plocha rozebírané stávající dlažby na východní straně ulice | m2 | 192,26 | 2
|  | SO-01 - Náves Holohlavy - Zpevněné plochy při E1 | [21 empty] | A_dlazba_zamkova_kom | Plocha obnovované zámové dlažby pojízdné | m2 | 106,515 | 2
[24 empty] | A_dlazba_zamkova_cho | Plocha obnované zámkové dlažby pro pěší | m2 | 73,41 | 2
| KSO: |  |  |  |  | CC-CZ: | [17 empty] | A_rigoly | Rigoly - Žlaby po stranách komunikace návsi z modrošedých žulovích kostek | m2 | 49,2 | 2
| Místo: |  | Holohlavy |  |  | Datum: | 18. 1. 2022 | [16 empty] | A_kostka_zluta | Plocha vylážděná žlutými žulovými kostkami | m2 | 20,25 | 2
[24 empty] | A_kostka_modra | Plocha vydlážděná modrošedými žulovými kostkami | m2 | 528,006 | 2
| Zadavatel: |  |  |  |  | IČ: | [17 empty] | A_rozebrani_zula | Plocha rozebrané žuly v rámci návsi | m2 | 71,7 | 2
|  | Obec Holohlavy |  |  |  | DIČ: | [17 empty] | A_vodici_linie | Délka vodící linie v prostoru návsi mezi trafačkou a opěrnou zídkou v rámci SO-01 | m | 25,3 | 2
[24 empty] | A_dlazba_hladka | Plocha hladké dlažby před varovnými a signalizačními pásy | m2 | 5,07 | 2
| Zhotovitel: |  |  |  |  | IČ: | 05370507 | [16 empty] | A_dlazba_oddelovaci | Plocha barevné dlažby (proužku) oddělující chodník a parkovací chodník | m2 | 2,415 | 2
|  | BAGRUNC s.r.o. |  |  |  | DIČ: | 0 | [16 empty] | A_obruby_zula | Délka obrub z drobných žulových kostek | m | 164,05 | 2
[24 empty] | A_bou_obruby_kostka | Délka vybouraných obrub ze žulové kostky | m | 133,67 | 2
| Projektant: |  |  |  |  | IČ: | [17 empty] | A_obruby_silnicni | Délka nových silničních obrub | m | 38,8 | 2
|  | Zalubem s.r.o. |  |  |  | DIČ: | [17 empty] | A_obruby_chodnikove | Délka nových chodníkových obrub | m | 66,65 | 2
[24 empty] | A_obruby_zahr | Délka nových zahradních/parkových obrub | m | 24,75 | 2
| Zpracovatel: |  |  |  |  | IČ: | [17 empty] | A_bour_vpust_najezd | Plocha vybouraných podkladních vrstev pro polohy nových vpustí a nájezdů v rámci SO-01 | m2 | 67,1 | 2
|  | Zalubem s.r.o. |  |  |  | DIČ: | [17 empty] | A_podklad_SDaREC | Plochy, kde je podkladem štěrkodrť a recyklát | m2 | 247,265 | 2
[24 empty] | A_reliefni | plocha varovných a signálních pásů z reliéfní dlažby | m2 | 13,656 | 2
Poznámka:
| Cena bez DPH | [5 empty] | 2104405.22
|  |  | Základ daně |  |  | Sazba daně | Výše daně
| DPH | základní | 2104405.22 |  |  | 21% | 441925.1
|  | snížená | 0 |  |  | 15% | 0
|  | zákl. přenesená | 0 |  |  | 21% | 0
|  | sníž. přenesená | 0 |  |  | 15% | 0
|  | nulová | 0 |  |  | 0% | 0
| Cena s DPH |  |  | v | CZK |  | 2546330.32
REKAPITULACE ČLENĚNÍ SOUPISU PRACÍ
Stavba:
Náves Holohlavy
Objekt:
SO-01 - Náves Holohlavy - Zpevněné plochy při E1
Místo: |  |  | Holohlavy |  |  | Datum: | 18. 1. 2022
Zadavatel: |  |  | Obec Holohlavy |  |  | Projektant: | Zalubem s.r.o.
Zhotovitel: |  |  | BAGRUNC s.r.o. |  |  | Zpracovatel: | Zalubem s.r.o.
Kód dílu - Popis | [6 empty] | Cena celkem [CZK]
Náklady stavby celkem | [6 empty] | 2104405.22 | [11 empty] | -1
| HSV - Práce a dodávky HSV | [5 empty] | 2104405.22
| 1 - Zemní práce | [5 empty] | 172137.16
| 5 - Komunikace pozemní | [5 empty] | 1543461.32
| 8 - Trubní vedení | [5 empty] | 6463.68
| 9 - Ostatní konstrukce a práce, bourání | [5 empty] | 172314.83
| 997 - Přesun sutě | [5 empty] | 139387.01
| 998 - Přesun hmot | [5 empty] | 70641.22
SOUPIS PRACÍ
Stavba:
Náves Holohlavy
Objekt:
SO-01 - Náves Holohlavy - Zpevněné plochy při E1
Místo: |  |  | Holohlavy |  |  | Datum: | 18. 1. 2022
Zadavatel: |  |  | Obec Holohlavy |  |  | Projektant: | Zalubem s.r.o.
Zhotovitel: |  |  | BAGRUNC s.r.o. |  |  | Zpracovatel: | Zalubem s.r.o.
PČ | Typ | Kód | Popis | MJ | Množství | J.cena [CZK] | Cena celkem [CZK] | Cenová soustava |  | DPH | J. Nh [h] | Nh celkem [h] | J. hmotnost [t] | Hmotnost celkem [t] | J. suť [t] | Suť Celkem [t]
Náklady soupisu celkem | [6 empty] | 2104405.22 |  |  |  |  | 1390.0663 |  | 899.5283 |  | 380.2833 |  | D | -1 | [15 empty] | 2104405.22
| D | HSV | Práce a dodávky HSV |  |  |  | 2104405.22 |  |  |  |  | 1390.0663 |  | 899.5283 |  | 380.2833 | 1 | D | 0 |  |  |  | ROZPOCET | [11 empty] | 2104405.22
| D | 1 | Zemní práce |  |  |  | 172137.16 |  |  |  |  | 270.3075 |  | 0.036427 |  | 380.0673 | 1 | D | 1 |  |  |  | ROZPOCET | [11 empty] | 172137.16
1 | K | 113106121 | Rozebrání dlažeb komunikací pro pěší s přemístěním hmot na skládku na vzdálenost do 3 m nebo s naložením na dopravní prostředek s ložem z kameniva nebo živice a s jakoukoliv výplní spár ručně z betonových nebo kameninových dlaždic, desek nebo tvarovek | m2 | 27.8 | 70.67 | 1964.63 | CS ÚRS 2021 02 |  | základní | 0.208 | 5.7824 | 0 | 0 | 0.255 | 7.089 | 4 | K | 2 |  |  |  | ROZPOCET | [5 empty] | 1964.63 | 0 | 0 | 0 | 0 | 1 | 1964.63 | 4 | 278274081
| Online PSC |  | https://podminky.urs.cz/item/CS_URS_2021_02/113106121 | [14 empty] | Online PSC | 2
| P |  | Poznámka k položce: dlaždice zachovány pro opětovné použití | [14 empty] | P | 2
| VV |  | 15,4+2,9+9,5 "betonová dlažba čtvercová 01-111 od severu k jihu" |  | 27.8 | [12 empty] | VV | 2 | 2 | True | 1 | ROZPOCET
2 | K | 113106123 | Rozebrání dlažeb komunikací pro pěší s přemístěním hmot na skládku na vzdálenost do 3 m nebo s naložením na dopravní prostředek s ložem z kameniva nebo živice a s jakoukoliv výplní spár ručně ze zámkové dlažby | m2 | 192.26 | 92.42 | 17768.67 | CS ÚRS 2021 02 |  | základní | 0.272 | 52.2947 | 0 | 0 | 0.26 | 49.9876 | 4 | K | 2 |  |  |  | ROZPOCET | [5 empty] | 17768.67 | 0 | 0 | 0 | 0 | 1 | 17768.67 | 4 | 1061917534
| Online PSC |  | https://podminky.urs.cz/item/CS_URS_2021_02/113106123 | [14 empty] | Online PSC | 2
| P |  | Poznámka k položce: dlaždice zachovány pro opětovné použití | [14 empty] | P | 2
| VV |  | 7,56+65,3+20,5+4,4+26,7+67,8 "zámkovka 01-111 od severu k jihu |  | 192.26 | [12 empty] | VV | 2 | 2 | True | 0 | ROZPOCET
| VV | A_rozebrani_zamkovka | Součet |  | 192.26 | [12 empty] | VV | 2 | 4 | True | 1 | ROZPOCET
3 | K | 113106142 | Rozebrání dlažeb komunikací pro pěší s přemístěním hmot na skládku na vzdálenost do 3 m nebo s naložením na dopravní prostředek s ložem z kameniva nebo živice a s jakoukoliv výplní spár strojně plochy jednotlivě přes 50 m2 z betonových nebo kameninových dlaždic, desek nebo tvarovek | m2 | 67.9 | 19.49 | 1323.37 | CS ÚRS 2021 02 |  | základní | 0.02 | 1.358 | 0 | 0 | 0.255 | 17.3145 | 4 | K | 2 |  |  |  | ROZPOCET | [5 empty] | 1323.37 | 0 | 0 | 0 | 0 | 1 | 1323.37 | 4 | -966665046
| Online PSC |  | https://podminky.urs.cz/item/CS_URS_2021_02/113106142 | [14 empty] | Online PSC | 2
| VV |  | 9,1+53,4+5,4 "bet. dlažba čtvercová 01-111 od severu k jihu" |  | 67.9 | [12 empty] | VV | 2 | 2 | True | 1 | ROZPOCET
4 | K | 113106211 | Rozebrání dlažeb a dílců vozovek a ploch s přemístěním hmot na skládku na vzdálenost do 3 m nebo s naložením na dopravní prostředek, s jakoukoliv výplní spár strojně plochy jednotlivě přes 50 m2 do 200 m2 z velkých kostek s ložem z kameniva | m2 | 71.7 | 38.21 | 2739.66 | CS ÚRS 2021 02 |  | základní | 0.035 | 2.5095 | 0 | 0 | 0.417 | 29.8989 | 4 | K | 2 |  |  |  | ROZPOCET | [5 empty] | 2739.66 | 0 | 0 | 0 | 0 | 1 | 2739.66 | 4 | 1479406470
| Online PSC |  | https://podminky.urs.cz/item/CS_URS_2021_02/113106211 | [14 empty] | Online PSC | 2
| VV | A_rozebrani_zula | 71,7 "žulové kostky 01-111" |  | 71.7 | [12 empty] | VV | 2 | 2 | True | 1 | ROZPOCET
5 | K | 113107151 | Odstranění podkladů nebo krytů strojně plochy jednotlivě přes 50 m2 do 200 m2 s přemístěním hmot na skládku na vzdálenost do 20 m nebo s naložením na dopravní prostředek z kameniva těženého, o tl. vrstvy do 100 mm | m2 | 200.435 | 23.38 | 4686.17 | CS ÚRS 2021 02 |  | základní | 0.046 | 9.22 | 0 | 0 | 0.18 | 36.0783 | 4 | K | 2 |  |  |  | ROZPOCET | [5 empty] | 4686.17 | 0 | 0 | 0 | 0 | 1 | 4686.17 | 4 | 1132682833
| Online PSC |  | https://podminky.urs.cz/item/CS_URS_2021_02/113107151 | [14 empty] | Online PSC | 2
| VV |  | 2,8*10,3"řez 14 - východ - písek pod dlažbou" |  | 28.84 | [12 empty] | VV | 2 | 2 | True | 0 | ROZPOCET
| VV |  | 20,3*1,9+2,45*10,5"řez 17 - východ - písek pod dlažbou" |  | 64.295 | [12 empty] | VV | 2 | 2 | True | 0 | ROZPOCET
| VV |  | 7,6"m2 odstranění všech vrstev zámková dlažba sever" |  | 7.6 | [12 empty] | VV | 2 | 2 | True | 0 | ROZPOCET
| VV |  | 9,1"řez 17 západ - pod bet dlažbou" |  | 9.1 | [12 empty] | VV | 2 | 2 | True | 0 | ROZPOCET
| VV |  | 15,4+3,5"v parku" |  | 18.9 | [12 empty] | VV | 2 | 2 | True | 0 | ROZPOCET
| VV |  | 71,7"pod rušenou žulovou dlažbou" |  | 71.7 | [12 empty] | VV | 2 | 2 | True | 0 | ROZPOCET
| VV |  | Součet |  | 200.435 | [12 empty] | VV | 2 | 4 | True | 1 | ROZPOCET
6 | K | 113107322 | Odstranění podkladů nebo krytů strojně plochy jednotlivě do 50 m2 s přemístěním hmot na skládku na vzdálenost do 3 m nebo s naložením na dopravní prostředek z kameniva hrubého drceného, o tl. vrstvy přes 100 do 200 mm | m2 | 72.31 | 67.28 | 4865.02 | CS ÚRS 2021 02 |  | základní | 0.116 | 8.388 | 0 | 0 | 0.29 | 20.9699 | 4 | K | 2 |  |  |  | ROZPOCET | [5 empty] | 4865.02 | 0 | 0 | 0 | 0 | 1 | 4865.02 | 4 | 1624390301
| Online PSC |  | https://podminky.urs.cz/item/CS_URS_2021_02/113107322 | [14 empty] | Online PSC | 2
| VV |  | 32,6+28,6"pro založení nájezdů a SO-11" |  | 61.2 | [12 empty] | VV | 2 | 2 | True | 0 | ROZPOCET
| VV |  | 5,9"překop pro SO-14" |  | 5.9 | [12 empty] | VV | 2 | 2 | True | 0 | ROZPOCET
| VV | A_bour_vpust_najezd | Mezisoučet |  | 67.1 | [12 empty] | VV | 2 | 3 | True | 0 | ROZPOCET
| VV |  | 5,21"podklad pod rušeným asfaltem" |  | 5.21 | [12 empty] | VV | 2 | 2 | True | 0 | ROZPOCET
| VV |  | Součet |  | 72.31 | [12 empty] | VV | 2 | 4 | True | 1 | ROZPOCET
7 | K | 113107162 | Odstranění podkladů nebo krytů strojně plochy jednotlivě přes 50 m2 do 200 m2 s přemístěním hmot na skládku na vzdálenost do 20 m nebo s naložením na dopravní prostředek z kameniva hrubého drceného, o tl. vrstvy přes 100 do 200 mm | m2 | 135.7 | 54.68 | 7420.08 | CS ÚRS 2021 02 |  | základní | 0.102 | 13.8414 | 0 | 0 | 0.29 | 39.353 | 4 | K | 2 |  |  |  | ROZPOCET | [5 empty] | 7420.08 | 0 | 0 | 0 | 0 | 1 | 7420.08 | 4 | 811142849
| Online PSC |  | https://podminky.urs.cz/item/CS_URS_2021_02/113107162 | [14 empty] | Online PSC | 2
| VV |  | 64"podklad pod rušeným asfaltem" |  | 64 | [12 empty] | VV | 2 | 2 | True | 0 | ROZPOCET
| VV |  | 71,7"podklad pod rušenou žulovou dlažbou" |  | 71.7 | [12 empty] | VV | 2 | 2 | True | 0 | ROZPOCET
| VV |  | Součet |  | 135.7 | [12 empty] | VV | 2 | 4 | True | 1 | ROZPOCET
8 | K | 113107324 | Odstranění podkladů nebo krytů strojně plochy jednotlivě do 50 m2 s přemístěním hmot na skládku na vzdálenost do 3 m nebo s naložením na dopravní prostředek z kameniva hrubého drceného, o tl. vrstvy přes 300 do 400 mm | m2 | 26.1 | 137.24 | 3581.96 | CS ÚRS 2021 02 |  | základní | 0.232 | 6.0552 | 0 | 0 | 0.58 | 15.138 | 4 | K | 2 |  |  |  | ROZPOCET | [5 empty] | 3581.96 | 0 | 0 | 0 | 0 | 1 | 3581.96 | 4 | 1211988232
| Online PSC |  | https://podminky.urs.cz/item/CS_URS_2021_02/113107324 | [14 empty] | Online PSC | 2
| P |  | Poznámka k položce: písek lze využít k zásypům | [14 empty] | P | 2
| VV |  | 1,8*7,6"řez 12 západní část - písek pod stávajícím chodníkem" |  | 13.68 | [12 empty] | VV | 2 | 2 | True | 0 | ROZPOCET
| VV |  | 1,8*6,9 "řez 11 západní část - písek pod stávajícím chodníkem" |  | 12.42 | [12 empty] | VV | 2 | 2 | True | 0 | ROZPOCET
| VV |  | Součet |  | 26.1 | [12 empty] | VV | 2 | 4 | True | 1 | ROZPOCET
9 | K | 113107171 | Odstranění podkladů nebo krytů strojně plochy jednotlivě přes 50 m2 do 200 m2 s přemístěním hmot na skládku na vzdálenost do 20 m nebo s naložením na dopravní prostředek z betonu prostého, o tl. vrstvy přes 100 do 150 mm | m2 | 99.6 | 183 | 18226.8 | CS ÚRS 2021 02 |  | základní | 0.27 | 26.892 | 0 | 0 | 0.325 | 32.37 | 4 | K | 2 |  |  |  | ROZPOCET | [5 empty] | 18226.8 | 0 | 0 | 0 | 0 | 1 | 18226.8 | 4 | 165122148
| Online PSC |  | https://podminky.urs.cz/item/CS_URS_2021_02/113107171 | [14 empty] | Online PSC | 2
| VV |  | 7,6"m2 odstranění všech vrstev zámková dlažba sever" |  | 7.6 | [12 empty] | VV | 2 | 2 | True | 0 | ROZPOCET
| VV |  | 65,3+26,7"odstranění podkladu zámkovky ze směsi stmelené cementem |  | 92 | [12 empty] | VV | 2 | 2 | True | 0 | ROZPOCET
| VV |  | Součet |  | 99.6 | [12 empty] | VV | 2 | 4 | True | 1 | ROZPOCET
10 | K | 113107342 | Odstranění podkladů nebo krytů strojně plochy jednotlivě do 50 m2 s přemístěním hmot na skládku na vzdálenost do 3 m nebo s naložením na dopravní prostředek živičných, o tl. vrstvy přes 50 do 100 mm | m2 | 72.31 | 78.65 | 5687.18 | CS ÚRS 2021 02 |  | základní | 0.13 | 9.4003 | 0 | 0 | 0.22 | 15.9082 | 4 | K | 2 |  |  |  | ROZPOCET | [5 empty] | 5687.18 | 0 | 0 | 0 | 0 | 1 | 5687.18 | 4 | -1347518200
| Online PSC |  | https://podminky.urs.cz/item/CS_URS_2021_02/113107342 | [14 empty] | Online PSC | 2
| VV |  | A_bour_vpust_najezd |  | 67.1 | [12 empty] | VV | 2 | 2 | True | 0 | ROZPOCET
| VV |  | 5,21"podkladní živičná (recyklát) vrstva v parku a na severu návsi" |  | 5.21 | [12 empty] | VV | 2 | 2 | True | 0 | ROZPOCET
| VV |  | Součet |  | 72.31 | [12 empty] | VV | 2 | 4 | True | 1 | ROZPOCET
11 | K | 113107242 | Odstranění podkladů nebo krytů strojně plochy jednotlivě přes 200 m2 s přemístěním hmot na skládku na vzdálenost do 20 m nebo s naložením na dopravní prostředek živičných, o tl. vrstvy přes 50 do 100 mm | m2 | 69.21 | 45.84 | 3172.59 | CS ÚRS 2021 02 |  | základní | 0.078 | 5.3984 | 0 | 0 | 0.22 | 15.2262 | 4 | K | 2 |  |  |  | ROZPOCET | [5 empty] | 3172.59 | 0 | 0 | 0 | 0 | 1 | 3172.59 | 4 | 1749786123
| Online PSC |  | https://podminky.urs.cz/item/CS_URS_2021_02/113107242 | [14 empty] | Online PSC | 2
| VV |  | 64+5,21 "živičný kryt odstranění 01-111" |  | 69.21 | [12 empty] | VV | 2 | 2 | True | 1 | ROZPOCET
12 | K | 113154122 | Frézování živičného podkladu nebo krytu s naložením na dopravní prostředek plochy do 500 m2 bez překážek v trase pruhu šířky přes 0,5 m do 1 m, tloušťky vrstvy 40 mm | m2 | 309 | 93.57 | 28913.13 | CS ÚRS 2021 02 |  | základní | 0.026 | 8.034 | 3.836e-05 | 0.011853 | 0.092 | 28.428 | 4 | K | 2 |  |  |  | ROZPOCET | [5 empty] | 28913.13 | 0 | 0 | 0 | 0 | 1 | 28913.13 | 4 | 1723651354
| Online PSC |  | https://podminky.urs.cz/item/CS_URS_2021_02/113154122 | [14 empty] | Online PSC | 2
| VV |  | 307+2 "živice frézování 01-111" |  | 309 | [12 empty] | VV | 2 | 2 | True | 1 | ROZPOCET
13 | K | 113201111 | Vytrhání obrub s vybouráním lože, s přemístěním hmot na skládku na vzdálenost do 3 m nebo s naložením na dopravní prostředek chodníkových ležatých | m | 142.72 | 111.27 | 15880.45 | CS ÚRS 2021 02 |  | základní | 0.227 | 32.3974 | 0 | 0 | 0.23 | 32.8256 | 4 | K | 2 |  |  |  | ROZPOCET | [5 empty] | 15880.45 | 0 | 0 | 0 | 0 | 1 | 15880.45 | 4 | -1082998694
| Online PSC |  | https://podminky.urs.cz/item/CS_URS_2021_02/113201111 | [14 empty] | Online PSC | 2
| VV |  | "chodníkové" | [14 empty] | VV | 2 | 1 | True | 0 | ROZPOCET
| VV |  | 0,8+1,7+1,7+4,1+5,2+1+1,4+4,65 "v parku" |  | 20.55 | [12 empty] | VV | 2 | 2 | True | 0 | ROZPOCET
| VV |  | 5"vozovka sjezd západ" |  | 5 | [12 empty] | VV | 2 | 2 | True | 0 | ROZPOCET
| VV |  | 3+35"obruby chodník západ čtvercová dlažba" |  | 38 | [12 empty] | VV | 2 | 2 | True | 0 | ROZPOCET
| VV |  | 4,5+5,7"chodník zámkovka sever a před nástěnkou" |  | 10.2 | [12 empty] | VV | 2 | 2 | True | 0 | ROZPOCET
| VV |  | 0,6+3,12+1,6+2,15+2,95+8,1+2,5+10,25+20,5"vozovka východ" |  | 51.77 | [12 empty] | VV | 2 | 2 | True | 0 | ROZPOCET
| VV |  | 4,55+1,9+5+1,9+3,85"sjezd OU" |  | 17.2 | [12 empty] | VV | 2 | 2 | True | 0 | ROZPOCET
| VV |  | Součet |  | 142.72 | [12 empty] | VV | 2 | 4 | True | 1 | ROZPOCET
14 | K | 113202111 | Vytrhání obrub s vybouráním lože, s přemístěním hmot na skládku na vzdálenost do 3 m nebo s naložením na dopravní prostředek z krajníků nebo obrubníků stojatých | m | 117.6 | 65.27 | 7675.75 | CS ÚRS 2021 02 |  | základní | 0.133 | 15.6408 | 0 | 0 | 0.205 | 24.108 | 4 | K | 2 |  |  |  | ROZPOCET | [5 empty] | 7675.75 | 0 | 0 | 0 | 0 | 1 | 7675.75 | 4 | 1183528412
| Online PSC |  | https://podminky.urs.cz/item/CS_URS_2021_02/113202111 | [14 empty] | Online PSC | 2
| VV |  | "silniční" | [14 empty] | VV | 2 | 1 | True | 0 | ROZPOCET
| VV |  | 37,6+9 "vozovka západní strana" |  | 46.6 | [12 empty] | VV | 2 | 2 | True | 0 | ROZPOCET
| VV |  | 1,6+2,8+4,8+2,5+3,8+6,9 "do parku" |  | 22.4 | [12 empty] | VV | 2 | 2 | True | 0 | ROZPOCET
| VV |  | 5,25+10,1+4,6"zámkovka sever" |  | 19.95 | [12 empty] | VV | 2 | 2 | True | 0 | ROZPOCET
| VV |  | 5,6"před nástěnkou OU" |  | 5.6 | [12 empty] | VV | 2 | 2 | True | 0 | ROZPOCET
| VV |  | 1,6+0,75+6,1+14,6"chodník východ při fasádě" |  | 23.05 | [12 empty] | VV | 2 | 2 | True | 0 | ROZPOCET
| VV |  | Součet |  | 117.6 | [12 empty] | VV | 2 | 4 | True | 1 | ROZPOCET
15 | K | 113203111 | Vytrhání obrub s vybouráním lože, s přemístěním hmot na skládku na vzdálenost do 3 m nebo s naložením na dopravní prostředek z dlažebních kostek | m | 133.67 | 72.04 | 9629.59 | CS ÚRS 2021 02 |  | základní | 0.147 | 19.6495 | 0 | 0 | 0.115 | 15.372 | 4 | K | 2 |  |  |  | ROZPOCET | [5 empty] | 9629.59 | 0 | 0 | 0 | 0 | 1 | 9629.59 | 4 | -377337471
| Online PSC |  | https://podminky.urs.cz/item/CS_URS_2021_02/113203111 | [14 empty] | Online PSC | 2
| VV |  | "z kostek" | [14 empty] | VV | 2 | 1 | True | 0 | ROZPOCET
| VV |  | 10,3+1,1+0,5+2,8+2,8 "v parku a sjezd z parku" |  | 17.5 | [12 empty] | VV | 2 | 2 | True | 0 | ROZPOCET
| VV |  | 37,6+13,3"vozovka západ" |  | 50.9 | [12 empty] | VV | 2 | 2 | True | 0 | ROZPOCET
| VV |  | 6,75*2+0,6+3,12+1,6+2,15+2,95+8,1+2,5+10,25+20,5"vozovka východ" |  | 65.27 | [12 empty] | VV | 2 | 2 | True | 0 | ROZPOCET
| VV | A_bou_obruby_kostka | Součet |  | 133.67 | [12 empty] | VV | 2 | 4 | True | 1 | ROZPOCET
16 | K | 121151124 | Sejmutí ornice strojně při souvislé ploše přes 500 m2, tl. vrstvy přes 200 do 250 mm | m2 | 120 | 15.8 | 1896 | CS ÚRS 2021 02 |  | základní | 0.017 | 2.04 | 0 | 0 | 0 | 0 | 4 | K | 2 |  |  |  | ROZPOCET | [5 empty] | 1896 | 0 | 0 | 0 | 0 | 1 | 1896 | 4 | -1457796502
| Online PSC |  | https://podminky.urs.cz/item/CS_URS_2021_02/121151124 | [14 empty] | Online PSC | 2
| VV |  | 61 "od trafa do parku" |  | 61 | [12 empty] | VV | 2 | 2 | True | 0 | ROZPOCET
| VV |  | 59 "rabátko" |  | 59 | [12 empty] | VV | 2 | 2 | True | 0 | ROZPOCET
| VV | A_ornice_sejmuta | Součet |  | 120 | [12 empty] | VV | 2 | 4 | True | 1 | ROZPOCET
17 | K | 122151105 | Odkopávky a prokopávky nezapažené strojně v hornině třídy těžitelnosti I skupiny 1 a 2 přes 500 do 1 000 m3 | m3 | 32.11 | 78.7 | 2527.06 | CS ÚRS 2021 02 |  | základní | 0.101 | 3.2431 | 0 | 0 | 0 | 0 | 4 | K | 2 |  |  |  | ROZPOCET | [5 empty] | 2527.06 | 0 | 0 | 0 | 0 | 1 | 2527.06 | 4 | -466695800
| Online PSC |  | https://podminky.urs.cz/item/CS_URS_2021_02/122151105 | [14 empty] | Online PSC | 2
| VV |  | 1,3*7,6"m2 x m řez 21" |  | 9.88 | [12 empty] | VV | 2 | 2 | True | 0 | ROZPOCET
| VV |  | 1,9*11,7"m2 x m řez 22" |  | 22.23 | [12 empty] | VV | 2 | 2 | True | 0 | ROZPOCET
| VV | A_odkopavky | Součet |  | 32.11 | [12 empty] | VV | 2 | 4 | True | 1 | ROZPOCET
18 | K | 131151105 | Hloubení nezapažených jam a zářezů strojně s urovnáním dna do předepsaného profilu a spádu v hornině třídy těžitelnosti I skupiny 1 a 2 přes 500 do 1 000 m3 | m3 | 40.32 | 96.45 | 3888.86 | CS ÚRS 2021 02 |  | základní | 0.124 | 4.9997 | 0 | 0 | 0 | 0 | 4 | K | 2 |  |  |  | ROZPOCET | [5 empty] | 3888.86 | 0 | 0 | 0 | 0 | 1 | 3888.86 | 4 | -223392063
| Online PSC |  | https://podminky.urs.cz/item/CS_URS_2021_02/131151105 | [14 empty] | Online PSC | 2
| P |  | Poznámka k položce: uvažuje se provádění celé jámy najednou spolu s výkopy v SO-04 | [14 empty] | P | 2
| VV |  | 168*0,24"m2 x hl. - řez 21,23 - dotěžení pod odstraněnými skladbami v parku" |  | 40.32 | [12 empty] | VV | 2 | 2 | True | 0 | ROZPOCET
| VV | A_jama | Součet |  | 40.32 | [12 empty] | VV | 2 | 4 | True | 1 | ROZPOCET
19 | K | 132151104 | Hloubení nezapažených rýh šířky do 800 mm strojně s urovnáním dna do předepsaného profilu a spádu v hornině třídy těžitelnosti I skupiny 1 a 2 přes 100 m3 | m3 | 5.198 | 225.66 | 1172.98 | CS ÚRS 2021 02 |  | základní | 0.337 | 1.7517 | 0 | 0 | 0 | 0 | 4 | K | 2 |  |  |  | ROZPOCET | [5 empty] | 1172.98 | 0 | 0 | 0 | 0 | 1 | 1172.98 | 4 | -363157710
| Online PSC |  | https://podminky.urs.cz/item/CS_URS_2021_02/132151104 | [14 empty] | Online PSC | 2
| VV |  | 0,26*8,9" m2 x m řez 12 - východní část" |  | 2.314 | [12 empty] | VV | 2 | 2 | True | 0 | ROZPOCET
| VV |  | 0,28*10,3" m2 x m řez 11 - východní část" |  | 2.884 | [12 empty] | VV | 2 | 2 | True | 0 | ROZPOCET
| VV | A_ryhy800 | Součet |  | 5.198 | [12 empty] | VV | 2 | 4 | True | 1 | ROZPOCET
20 | K | 132151254 | Hloubení nezapažených rýh šířky přes 800 do 2 000 mm strojně s urovnáním dna do předepsaného profilu a spádu v hornině třídy těžitelnosti I skupiny 1 a 2 přes 100 do 500 m3 | m3 | 9.76 | 204.67 | 1997.58 | CS ÚRS 2021 02 |  | základní | 0.306 | 2.9866 | 0 | 0 | 0 | 0 | 4 | K | 2 |  |  |  | ROZPOCET | [5 empty] | 1997.58 | 0 | 0 | 0 | 0 | 1 | 1997.58 | 4 | -923691123
| Online PSC |  | https://podminky.urs.cz/item/CS_URS_2021_02/132151254 | [14 empty] | Online PSC | 2
| VV | A_ryhy2000 | 0,2*3+0,2*4,2+0,2*15,25+0,3*8,9+0,4*6,5 "m2 x m odtežení zeleného pruhu" |  | 9.76 | [12 empty] | VV | 2 | 2 | True | 1 | ROZPOCET
21 | K | 162351104 | Vodorovné přemístění výkopku nebo sypaniny po suchu na obvyklém dopravním prostředku, bez naložení výkopku, avšak se složením bez rozhrnutí z horniny třídy těžitelnosti I skupiny 1 až 3 na vzdálenost přes 500 do 1 000 m | m3 | 87.388 | 87.1 | 7611.49 | CS ÚRS 2021 02 |  | základní | 0.046 | 4.0198 | 0 | 0 | 0 | 0 | 4 | K | 2 |  |  |  | ROZPOCET | [5 empty] | 7611.49 | 0 | 0 | 0 | 0 | 1 | 7611.49 | 4 | 541012336
| Online PSC |  | https://podminky.urs.cz/item/CS_URS_2021_02/162351104 | [14 empty] | Online PSC | 2
| VV |  | A_odkopavky+A_jama+A_ryhy800+A_ryhy2000 |  | 87.388 | [12 empty] | VV | 2 | 2 | True | 1 | ROZPOCET
22 | K | 181152301 | Úprava pláně na stavbách silnic a dálnic strojně v zářezech mimo skalních bez zhutnění | m2 | 152 | 24.87 | 3780.24 | CS ÚRS 2021 02 |  | základní | 0.03 | 4.56 | 0 | 0 | 0 | 0 | 4 | K | 2 |  |  |  | ROZPOCET | [5 empty] | 3780.24 | 0 | 0 | 0 | 0 | 1 | 3780.24 | 4 | 1772437797
| Online PSC |  | https://podminky.urs.cz/item/CS_URS_2021_02/181152301 | [14 empty] | Online PSC | 2
| VV |  | 171-19 |  | 152 | [12 empty] | VV | 2 | 2 | True | 1 | ROZPOCET
23 | K | 181351114 | Rozprostření a urovnání ornice v rovině nebo ve svahu sklonu do 1:5 strojně při souvislé ploše přes 500 m2, tl. vrstvy přes 200 do 250 mm | m2 | 120 | 20.79 | 2494.8 | CS ÚRS 2021 02 |  | základní | 0.016 | 1.92 | 0 | 0 | 0 | 0 | 4 | K | 2 |  |  |  | ROZPOCET | [5 empty] | 2494.8 | 0 | 0 | 0 | 0 | 1 | 2494.8 | 4 | -1391328124
| Online PSC |  | https://podminky.urs.cz/item/CS_URS_2021_02/181351114 | [14 empty] | Online PSC | 2
| VV |  | A_ornice_sejmuta |  | 120 | [12 empty] | VV | 2 | 2 | True | 1 | ROZPOCET
24 | K | 182111111 | Zpevnění svahu jutovou, kokosovou nebo plastovou rohoží na svahu přes 1:2 do 1:1 | m2 | 55.85 | 188.76 | 10542.25 | CS ÚRS 2021 02 |  | základní | 0.5 | 27.925 | 0 | 0 | 0 | 0 | 4 | K | 2 |  |  |  | ROZPOCET | [5 empty] | 10542.25 | 0 | 0 | 0 | 0 | 1 | 10542.25 | 4 | 2018806501
| Online PSC |  | https://podminky.urs.cz/item/CS_URS_2021_02/182111111 | [14 empty] | Online PSC | 2
| VV | A_kokos | 34,6+6,25+15"v parku" |  | 55.85 | [12 empty] | VV | 2 | 2 | True | 1 | ROZPOCET
25 | M | 61894012 | síť protierozní z kokosových vláken 400g/m2 | m2 | 61.435 | 43.8 | 2690.85 | CS ÚRS 2020 01 |  | základní | 0 | 0 | 0.0004 | 0.024574 | 0 | 0 | 8 | M | 2 |  |  |  | ROZPOCET | [5 empty] | 2690.85 | 0 | 0 | 0 | 0 | 1 | 2690.85 | 4 | 1431690495
| VV |  | A_kokos |  | 55.85 | [12 empty] | VV | 2 | 2 | True | 0 | ROZPOCET
| VV |  | 55,85*1,1 "Přepočtené koeficientem množství |  | 61.435 | [12 empty] | VV | 2 | 2 | True | 1 | ROZPOCET
| D | 5 | Komunikace pozemní |  |  |  | 1543461.32 |  |  |  |  | 901.7999 |  | 864.2619 |  | 0 | 1 | D | 1 |  |  |  | ROZPOCET | [11 empty] | 1543461.32
26 | K | 564841113 | Podklad ze štěrkodrti ŠD s rozprostřením a zhutněním, po zhutnění tl. 140 mm | m2 | 276.66 | 159.52 | 44132.8 | CS ÚRS 2021 02 |  | základní | 0.026 | 7.1932 | 0.322 | 89.0845 | 0 | 0 | 4 | K | 2 |  |  |  | ROZPOCET | [5 empty] | 44132.8 | 0 | 0 | 0 | 0 | 1 | 44132.8 | 4 | 67261889
| Online PSC |  | https://podminky.urs.cz/item/CS_URS_2021_02/564841113 | [14 empty] | Online PSC | 2
| VV |  | 47,7*5,8 "dorovnávací vrstva na stávající vozovce |  | 276.66 | [12 empty] | VV | 2 | 2 | True | 1 | ROZPOCET
27 | K | 564851111 | Podklad ze štěrkodrti ŠD s rozprostřením a zhutněním, po zhutnění tl. 150 mm | m2 | 297.415 | 169.51 | 50414.82 | CS ÚRS 2021 02 |  | základní | 0.026 | 7.7328 | 0.345 | 102.6082 | 0 | 0 | 4 | K | 2 |  |  |  | ROZPOCET | [5 empty] | 50414.82 | 0 | 0 | 0 | 0 | 1 | 50414.82 | 4 | -1281135498
| Online PSC |  | https://podminky.urs.cz/item/CS_URS_2021_02/564851111 | [14 empty] | Online PSC | 2
| VV |  | 61"prostor zářezu v SO-04" |  | 61 | [12 empty] | VV | 2 | 2 | True | 0 | ROZPOCET
| VV |  | 1,4*3,2+1,6*35,2"bývalý zelený pruh" |  | 60.8 | [12 empty] | VV | 2 | 2 | True | 0 | ROZPOCET
| VV |  | 78,5+5,05*9,3"cesta v parku" |  | 125.465 | [12 empty] | VV | 2 | 2 | True | 0 | ROZPOCET
| VV | A_podklad_SDaREC | Mezisoučet |  | 247.265 | [12 empty] | VV | 2 | 3 | True | 0 | ROZPOCET
| VV |  | A_bour_vpust_najezd-(1,5*5,8+1,5*6,3-4*0,3)"v místech nových vpustí bez založení nájezdů" |  | 50.15 | [12 empty] | VV | 2 | 2 | True | 0 | ROZPOCET
| VV |  | Součet |  | 297.415 | [12 empty] | VV | 2 | 4 | True | 1 | ROZPOCET
28 | K | 564911511 | Podklad nebo podsyp z R-materiálu s rozprostřením a zhutněním, po zhutnění tl. 50 mm | m2 | 50.15 | 52.64 | 2639.9 | CS ÚRS 2021 02 |  | základní | 0.021 | 1.0532 | 0.12 | 6.018 | 0 | 0 | 4 | K | 2 |  |  |  | ROZPOCET | [5 empty] | 2639.9 | 0 | 0 | 0 | 0 | 1 | 2639.9 | 4 | -2012298014
| Online PSC |  | https://podminky.urs.cz/item/CS_URS_2021_02/564911511 | [14 empty] | Online PSC | 2
| VV |  | A_bour_vpust_najezd-(1,5*5,8+1,5*6,3-4*0,3)"v místech nových vpustí bez založení nájezdů" |  | 50.15 | [12 empty] | VV | 2 | 2 | True | 1 | ROZPOCET
29 | K | 564961315 | Podklad nebo podsyp z betonového recyklátu s rozprostřením a zhutněním, po zhutnění tl. 200 mm | m2 | 247.265 | 243.34 | 60169.47 | CS ÚRS 2021 02 |  | základní | 0.029 | 7.1707 | 0.38 | 93.9607 | 0 | 0 | 4 | K | 2 |  |  |  | ROZPOCET | [5 empty] | 60169.47 | 0 | 0 | 0 | 0 | 1 | 60169.47 | 4 | 1781039777
| Online PSC |  | https://podminky.urs.cz/item/CS_URS_2021_02/564961315 | [14 empty] | Online PSC | 2
| VV |  | A_podklad_SDaREC |  | 247.265 | [12 empty] | VV | 2 | 2 | True | 1 | ROZPOCET
30 | K | 567122111 | Podklad ze směsi stmelené cementem SC bez dilatačních spár, s rozprostřením a zhutněním SC C 8/10 (KSC I), po zhutnění tl. 120 mm | m2 | 908.666 | 383.11 | 348119.03 | CS ÚRS 2021 02 |  | základní | 0.027 | 24.534 | 0.30651 | 278.5152 | 0 | 0 | 4 | K | 2 |  |  |  | ROZPOCET | [5 empty] | 348119.03 | 0 | 0 | 0 | 0 | 1 | 348119.03 | 4 | -779046548
| Online PSC |  | https://podminky.urs.cz/item/CS_URS_2021_02/567122111 | [14 empty] | Online PSC | 2
| VV |  | 3,88*39,6+72,3+4,84*8,76+1,4*4,85 "cesta v parku+sjezd" |  | 275.136 | [12 empty] | VV | 2 | 2 | True | 0 | ROZPOCET
| VV |  | 48,2 "terénní zářez SO-04" |  | 48.2 | [12 empty] | VV | 2 | 2 | True | 0 | ROZPOCET
| VV |  | 3,2*43,4 "chodník západ" |  | 138.88 | [12 empty] | VV | 2 | 2 | True | 0 | ROZPOCET
| VV |  | 4,8*47,7 "vozovka" |  | 228.96 | [12 empty] | VV | 2 | 2 | True | 0 | ROZPOCET
| VV |  | 10,5*5,4 "parkování" |  | 56.7 | [12 empty] | VV | 2 | 2 | True | 0 | ROZPOCET
| VV |  | 1,8*20,3+0,5*5,4"chodník východ sever + záliv nástěnka" |  | 39.24 | [12 empty] | VV | 2 | 2 | True | 0 | ROZPOCET
| VV |  | 36 "sjezd OU" |  | 36 | [12 empty] | VV | 2 | 2 | True | 0 | ROZPOCET
| VV |  | 3,5*23,5+3,3 "chodník východ jih+náběh sjezdu" |  | 85.55 | [12 empty] | VV | 2 | 2 | True | 0 | ROZPOCET
| VV |  | Součet |  | 908.666 | [12 empty] | VV | 2 | 4 | True | 1 | ROZPOCET
31 | K | 577144141 | Asfaltový beton vrstva obrusná ACO 11 (ABS) s rozprostřením a se zhutněním z modifikovaného asfaltu v pruhu šířky přes 3 m, po zhutnění tl. 50 mm | m2 | 22.62 | 396.42 | 8967.02 | CS ÚRS 2021 02 |  | základní | 0.016 | 0.36192 | 0.12966 | 2.9329 | 0 | 0 | 4 | K | 2 |  |  |  | ROZPOCET | [5 empty] | 8967.02 | 0 | 0 | 0 | 0 | 1 | 8967.02 | 4 | 1253255098
| Online PSC |  | https://podminky.urs.cz/item/CS_URS_2021_02/577144141 | [14 empty] | Online PSC | 2
| VV |  | 6,35*2,6 "oprava asflatu sever" |  | 16.51 | [12 empty] | VV | 2 | 2 | True | 0 | ROZPOCET
| VV |  | 5,6*0,7"oprava asfaltu jih" |  | 3.92 | [12 empty] | VV | 2 | 2 | True | 0 | ROZPOCET
| VV |  | 4,38*0,5 "oprava v napojení ulice ke školce |  | 2.19 | [12 empty] | VV | 2 | 2 | True | 0 | ROZPOCET
| VV |  | Součet |  | 22.62 | [12 empty] | VV | 2 | 4 | True | 1 | ROZPOCET
32 | K | 596811120 | Kladení dlažby z betonových nebo kameninových dlaždic komunikací pro pěší s vyplněním spár a se smetením přebytečného materiálu na vzdálenost do 3 m s ložem z kameniva těženého tl. do 30 mm velikosti dlaždic do 0,09 m2 (bez zámku), pro plochy do 50 m2 | m2 | 30.8 | 343.87 | 10591.2 | CS ÚRS 2021 02 |  | základní | 0.777 | 23.9316 | 0.101 | 3.1108 | 0 | 0 | 4 | K | 2 |  |  |  | ROZPOCET | [5 empty] | 10591.2 | 0 | 0 | 0 | 0 | 1 | 10591.2 | 4 | -1389666072
| Online PSC |  | https://podminky.urs.cz/item/CS_URS_2021_02/596811120 | [14 empty] | Online PSC | 2
| VV |  | "materiál z vyboouraných" | [14 empty] | VV | 2 | 1 | True | 0 | ROZPOCET
| VV |  | 1,2*1,5"sever - oprava chodníku náběh" |  | 1.8 | [12 empty] | VV | 2 | 2 | True | 0 | ROZPOCET
| VV |  | 13"oprava v parku" |  | 13 | [12 empty] | VV | 2 | 2 | True | 0 | ROZPOCET
| VV |  | 13,5"jih - oprava stávajícího chodníku - náběh + zídka" |  | 13.5 | [12 empty] | VV | 2 | 2 | True | 0 | ROZPOCET
| VV |  | 2,5 "oprava ve školce při vstupu do parku" |  | 2.5 | [12 empty] | VV | 2 | 2 | True | 0 | ROZPOCET
| VV |  | Součet |  | 30.8 | [12 empty] | VV | 2 | 4 | True | 1 | ROZPOCET
33 | K | 591211111 | Kladení dlažby z kostek s provedením lože do tl. 50 mm, s vyplněním spár, s dvojím beraněním a se smetením přebytečného materiálu na krajnici drobných z kamene, do lože z kameniva těženého | m2 | 561.912 | 686.29 | 385634.59 | CS ÚRS 2021 02 |  | základní | 1.106 | 621.4747 | 0.1837 | 103.2232 | 0 | 0 | 4 | K | 2 |  |  |  | ROZPOCET | [5 empty] | 385634.59 | 0 | 0 | 0 | 0 | 1 | 385634.59 | 4 | -1597627180
| Online PSC |  | https://podminky.urs.cz/item/CS_URS_2021_02/591211111 | [14 empty] | Online PSC | 2
| VV |  | 2,1*5,3+1,9*4,8"nájezdy" |  | 20.25 | [12 empty] | VV | 2 | 2 | True | 0 | ROZPOCET
| VV | A_kostka_zluta | Mezisoučet |  | 20.25 | [12 empty] | VV | 2 | 3 | True | 0 | ROZPOCET
| VV |  | 4,65*(8,8+3,2)+68,8"vozovka do parku" |  | 124.6 | [12 empty] | VV | 2 | 2 | True | 0 | ROZPOCET
| VV |  | 37,3*4,8+5,3*5,4"vozovka návsi" |  | 207.66 | [12 empty] | VV | 2 | 2 | True | 0 | ROZPOCET
| VV |  | 48,2-(0,5*(1,9+2,4))"záliv návsi v prostoru SO-04" |  | 46.05 | [12 empty] | VV | 2 | 2 | True | 0 | ROZPOCET
| VV |  | 1,4*2,4+1,2*3+1,7*34,16+1,4*34,76"chodník západ" |  | 113.696 | [12 empty] | VV | 2 | 2 | True | 0 | ROZPOCET
| VV |  | 36"sjezd OU" |  | 36 | [12 empty] | VV | 2 | 2 | True | 0 | ROZPOCET
| VV | A_kostka_modra | Mezisoučet |  | 528.006 | [12 empty] | VV | 2 | 3 | True | 0 | ROZPOCET
| VV |  | 5,4*0,5+4,8*0,5 "varovný pás ve vozovce |  | 5.1 | [12 empty] | VV | 2 | 2 | True | 0 | ROZPOCET
| VV |  | 0,8*(1,8+1,5)+0,4*1,99 "v chodníku jih |  | 3.436 | [12 empty] | VV | 2 | 2 | True | 0 | ROZPOCET
| VV |  | 0,8*(1,8+3,7)+0,4*1,8 "v chodníku sever |  | 5.12 | [12 empty] | VV | 2 | 2 | True | 0 | ROZPOCET
| VV | A_reliefni | Mezisoučet |  | 13.656 | [12 empty] | VV | 2 | 3 | True | 0 | ROZPOCET
| VV |  | Součet |  | 561.912 | [12 empty] | VV | 2 | 4 | True | 1 | ROZPOCET
34 | K | 916111123 | Osazení silniční obruby z dlažebních kostek v jedné řadě s ložem tl. přes 50 do 100 mm, s vyplněním a zatřením spár cementovou maltou z drobných kostek s boční opěrou z betonu prostého, do lože z betonu prostého téže značky | m | 164.05 | 290.75 | 47697.54 | CS ÚRS 2021 02 |  | základní | 0.119 | 19.522 | 0.08978 | 14.7284 | 0 | 0 | 4 | K | 2 |  |  |  | ROZPOCET | [5 empty] | 47697.54 | 0 | 0 | 0 | 0 | 1 | 47697.54 | 4 | 1460735412
| Online PSC |  | https://podminky.urs.cz/item/CS_URS_2021_02/916111123 | [14 empty] | Online PSC | 2
| VV |  | 14,5+5,2+5,5+2+7,15+4,35"obruba podél zídek" |  | 38.7 | [12 empty] | VV | 2 | 2 | True | 0 | ROZPOCET
| VV |  | 3,2+8,8+4+4,7+4,1+5,2+9,4+14,85"cesta do parku vč. sjezdu" |  | 54.25 | [12 empty] | VV | 2 | 2 | True | 0 | ROZPOCET
| VV |  | 1,3+2,6+3+34,8+1,5"chodník západ" |  | 43.2 | [12 empty] | VV | 2 | 2 | True | 0 | ROZPOCET
| VV |  | 2,7+6,25+2,7+3,2+5,85"oprava při nájezdu sever" |  | 20.7 | [12 empty] | VV | 2 | 2 | True | 0 | ROZPOCET
| VV |  | 0,8+5,6+0,8"oprava při nájezdu jih" |  | 7.2 | [12 empty] | VV | 2 | 2 | True | 0 | ROZPOCET
| VV | A_obruby_zula | Součet |  | 164.05 | [12 empty] | VV | 2 | 4 | True | 1 | ROZPOCET
35 | M | 58381007z01 | kostka dlažební žula drobná 8/10 (modrošedá) | m2 | 477.074 | 670 | 319639.58 |  |  | základní | 0 | 0 | 0.222 | 105.9104 | 0 | 0 | 8 | M | 2 |  |  |  | ROZPOCET | [5 empty] | 319639.58 | 0 | 0 | 0 | 0 | 1 | 319639.58 | 4 | 83543833
| VV |  | A_obruby_zula*0,1 |  | 16.405 | [12 empty] | VV | 2 | 2 | True | 0 | ROZPOCET
| VV |  | A_kostka_modra*1,02 |  | 538.566 | [12 empty] | VV | 2 | 2 | True | 0 | ROZPOCET
| VV |  | -A_rozebrani_zula*0,9 |  | -64.53 | [12 empty] | VV | 2 | 2 | True | 0 | ROZPOCET
| VV |  | -A_bou_obruby_kostka*0,1 |  | -13.367 | [12 empty] | VV | 2 | 2 | True | 0 | ROZPOCET
| VV |  | Součet |  | 477.074 | [12 empty] | VV | 2 | 4 | True | 1 | ROZPOCET
36 | M | 58381007z02 | kostka dlažební žula drobná 8/10 (žlutá) | m2 | 20.655 | 650 | 13425.75 |  |  | základní | 0 | 0 | 0.222 | 4.5854 | 0 | 0 | 8 | M | 2 |  |  |  | ROZPOCET | [5 empty] | 13425.75 | 0 | 0 | 0 | 0 | 1 | 13425.75 | 4 | 91602283
| VV |  | A_kostka_zluta*1,02 |  | 20.655 | [12 empty] | VV | 2 | 2 | True | 1 | ROZPOCET
37 | M | 583z003 | dlažba z umělého kamene s výstupky nepravidleného tvaru bílá rastr 10x10cm tl. min 60 mm | m2 | 14.339 | 4800 | 68827.2 |  |  | základní | 0 | 0 | 0.19 | 2.7244 | 0 | 0 | 8 | M | 2 |  |  |  | ROZPOCET | [5 empty] | 68827.2 | 0 | 0 | 0 | 0 | 1 | 68827.2 | 4 | 1987280467
| VV |  | A_reliefni*1,05 |  | 14.339 | [12 empty] | VV | 2 | 2 | True | 1 | ROZPOCET
38 | K | 596211210 | Kladení dlažby z betonových zámkových dlaždic komunikací pro pěší s ložem z kameniva těženého nebo drceného tl. do 40 mm, s vyplněním spár s dvojitým hutněním, vibrováním a se smetením přebytečného materiálu na krajnici tl. 80 mm skupiny A, pro plochy do 50 m2 | m2 | 73.41 | 403.09 | 29590.84 | CS ÚRS 2021 02 |  | základní | 0.784 | 57.5534 | 0.08565 | 6.2876 | 0 | 0 | 4 | K | 2 |  |  |  | ROZPOCET | [5 empty] | 29590.84 | 0 | 0 | 0 | 0 | 1 | 29590.84 | 4 | 104267837
| Online PSC |  | https://podminky.urs.cz/item/CS_URS_2021_02/596211210 | [14 empty] | Online PSC | 2
| VV |  | 1,5*(19,7+0,7+1,6+1,5) "chodník východní strana jižní část" |  | 35.25 | [12 empty] | VV | 2 | 2 | True | 0 | ROZPOCET
| VV |  | 1,8*19,7+0,5*5,4"chodník východní strana severní část" |  | 38.16 | [12 empty] | VV | 2 | 2 | True | 0 | ROZPOCET
| VV | A_dlazba_zamkova_cho | Součet |  | 73.41 | [12 empty] | VV | 2 | 4 | True | 1 | ROZPOCET
39 | K | 596212212 | Kladení dlažby z betonových zámkových dlaždic pozemních komunikací s ložem z kameniva těženého nebo drceného tl. do 50 mm, s vyplněním spár, s dvojitým hutněním vibrováním a se smetením přebytečného materiálu na krajnici tl. 80 mm skupiny A, pro plochy přes 100 do 300 m2 | m2 | 106.515 | 315.33 | 33587.37 | CS ÚRS 2021 02 |  | základní | 0.565 | 60.181 | 0.10362 | 11.0371 | 0 | 0 | 4 | K | 2 |  |  |  | ROZPOCET | [5 empty] | 33587.37 | 0 | 0 | 0 | 0 | 1 | 33587.37 | 4 | -565805734
| Online PSC |  | https://podminky.urs.cz/item/CS_URS_2021_02/596212212 | [14 empty] | Online PSC | 2
| VV |  | 2*22,7+2 "pojízdný chodník pro podélné parkování východní strana jižní část" |  | 47.4 | [12 empty] | VV | 2 | 2 | True | 0 | ROZPOCET
| VV |  | 10,5*5,4"kolmé parkování v severní části" |  | 56.7 | [12 empty] | VV | 2 | 2 | True | 0 | ROZPOCET
| VV | A_dlazba_oddelovaci | (20,85+1,4+1,3+0,6)*0,1"oddělovací pruh" |  | 2.415 | [12 empty] | VV | 2 | 2 | True | 0 | ROZPOCET
| VV | A_dlazba_zamkova_kom | Součet |  | 106.515 | [12 empty] | VV | 2 | 4 | True | 1 | ROZPOCET
40 | M | 59245013 | dlažba zámková tvaru I 200x165x80mm přírodní | m2 | 50.087 | 367 | 18381.93 | CS ÚRS 2020 01 |  | základní | 0 | 0 | 0.152 | 7.6132 | 0 | 0 | 8 | M | 2 |  |  |  | ROZPOCET | [5 empty] | 18381.93 | 0 | 0 | 0 | 0 | 1 | 18381.93 | 4 | -371828514
| VV |  | (A_dlazba_zamkova_kom+A_dlazba_zamkova_cho)*1,05-(A_rozebrani_zamkovka-38"barevný sjez k OU")*0,9 |  | 50.087 | [12 empty] | VV | 2 | 2 | True | 1 | ROZPOCET
41 | M | 59245005 | dlažba tvar obdélník betonová 200x100x80mm barevná | m2 | 2.536 | 440 | 1115.84 | CS ÚRS 2020 01 |  | základní | 0 | 0 | 0.176 | 0.44634 | 0 | 0 | 8 | M | 2 |  |  |  | ROZPOCET | [5 empty] | 1115.84 | 0 | 0 | 0 | 0 | 1 | 1115.84 | 4 | -1694859617
| VV |  | A_dlazba_oddelovaci*1,05 |  | 2.536 | [12 empty] | VV | 2 | 2 | True | 1 | ROZPOCET
42 | K | 596811311 | Kladení velkoformátové dlažby pozemních komunikací a komunikací pro pěší s ložem z kameniva tl. 40 mm, s vyplněním spár, s hutněním, vibrováním a se smetením přebytečného materiálu tl. do 100 mm, velikosti dlaždic do 0,5 m2, pro plochy do 300 m2 | m2 | 5.07 | 472.13 | 2393.7 | CS ÚRS 2021 02 |  | základní | 0.64 | 3.2448 | 0.0888 | 0.45022 | 0 | 0 | 4 | K | 2 |  |  |  | ROZPOCET | [5 empty] | 2393.7 | 0 | 0 | 0 | 0 | 1 | 2393.7 | 4 | -1252941607
| Online PSC |  | https://podminky.urs.cz/item/CS_URS_2021_02/596811311 | [14 empty] | Online PSC | 2
| VV |  | 1,3*0,3+5,5*0,3"hladká část před varovným pásem sever" |  | 2.04 | [12 empty] | VV | 2 | 2 | True | 0 | ROZPOCET
| VV |  | 1,6*0,3+4,8*0,3"hladká část před varovným pásem jih" |  | 1.92 | [12 empty] | VV | 2 | 2 | True | 0 | ROZPOCET
| VV |  | 3,7*0,3"v parku" |  | 1.11 | [12 empty] | VV | 2 | 2 | True | 0 | ROZPOCET
| VV | A_dlazba_hladka | Součet |  | 5.07 | [12 empty] | VV | 2 | 4 | True | 1 | ROZPOCET
43 | M | 58381154z02 | deska dlažební tryskaná žula 300x300mm tl 60mm | m2 | 5.577 | 3500 | 19519.5 |  |  | základní | 0 | 0 | 0.15 | 0.83655 | 0 | 0 | 8 | M | 2 |  |  |  | ROZPOCET | [5 empty] | 19519.5 | 0 | 0 | 0 | 0 | 1 | 19519.5 | 4 | 318243263
| VV |  | A_dlazba_hladka*1,1 |  | 5.577 | [12 empty] | VV | 2 | 2 | True | 1 | ROZPOCET
44 | K | 597661111 | Rigol dlážděný do lože z betonu prostého tl. 100 mm, s vyplněním a zatřením spár cementovou maltou z dlažebních kostek drobných | m2 | 49.2 | 1449.38 | 71309.5 | CS ÚRS 2021 02 |  | základní | 1.324 | 65.1408 | 0.50077 | 24.6381 | 0 | 0 | 4 | K | 2 |  |  |  | ROZPOCET | [5 empty] | 71309.5 | 0 | 0 | 0 | 0 | 1 | 71309.5 | 4 | 1852950205
| Online PSC |  | https://podminky.urs.cz/item/CS_URS_2021_02/597661111 | [14 empty] | Online PSC | 2
| VV |  | 47,3*0,5"východ" |  | 23.65 | [12 empty] | VV | 2 | 2 | True | 0 | ROZPOCET
| VV |  | (39,5+7,8)*0,5"západ" |  | 23.65 | [12 empty] | VV | 2 | 2 | True | 0 | ROZPOCET
| VV |  | (1,9+1,9)*0,5"vodní prvek" |  | 1.9 | [12 empty] | VV | 2 | 2 | True | 0 | ROZPOCET
| VV | A_rigoly | Součet |  | 49.2 | [12 empty] | VV | 2 | 4 | True | 1 | ROZPOCET
45 | K | 597069111 | Rigol dlážděný Příplatek k cenám za každých dalších i započatých 10 mm tloušťky lože přes 100 mm | m2 | 246 | 29.69 | 7303.74 | CS ÚRS 2021 02 |  | základní | 0.011 | 2.706 | 0.022563 | 5.5506 | 0 | 0 | 4 | K | 2 |  |  |  | ROZPOCET | [5 empty] | 7303.74 | 0 | 0 | 0 | 0 | 1 | 7303.74 | 4 | -2130248511
| Online PSC |  | https://podminky.urs.cz/item/CS_URS_2021_02/597069111 | [14 empty] | Online PSC | 2
| VV |  | A_rigoly*5 "lože celkem 150 mm" |  | 246 | [12 empty] | VV | 2 | 2 | True | 1 | ROZPOCET
| D | 8 | Trubní vedení |  |  |  | 6463.68 |  |  |  |  | 11.451 |  | 1.2624 |  | 0 | 1 | D | 1 |  |  |  | ROZPOCET | [11 empty] | 6463.68
46 | K | 899331z01 | Výšková úprava uličního vstupu nebo vpusti do 200 mm zvýšením poklopu | kus | 3 | 2154.56 | 6463.68 | CS ÚRS 2021 02 |  | základní | 3.817 | 11.451 | 0.4208 | 1.2624 | 0 | 0 | 4 | K | 2 |  |  |  | ROZPOCET | [5 empty] | 6463.68 | 0 | 0 | 0 | 0 | 1 | 6463.68 | 4 | 470687612
| Online PSC |  | https://podminky.urs.cz/item/CS_URS_2021_02/899331z01 | [14 empty] | Online PSC | 2
| P |  | Poznámka k položce: prvky na vodovodu | [14 empty] | P | 2
| D | 9 | Ostatní konstrukce a práce, bourání |  |  |  | 172314.83 |  |  |  |  | 60.7048 |  | 33.9676 |  | 0.216 | 1 | D | 1 |  |  |  | ROZPOCET | [11 empty] | 172314.83
47 | K | 912111113z01 | Montáž sloupku v do 1200 mm přichycené šrouby do cementem stmelené vrstvy na závitové tyče | kus | 18 | 720 | 12960 |  |  | základní | 0 | 0 | 0.0012 | 0.0216 | 0 | 0 | 4 | K | 2 |  |  |  | ROZPOCET | [5 empty] | 12960 | 0 | 0 | 0 | 0 | 1 | 12960 | 4 | -2095793126
48 | M | 74910174z01 | sloupek pevný pozinkovaný TR60x2 v.1200mm černý se základovou deskou se žlutými reflexními pruhy viz prvek 1.06 v tabulkce 01-181 | kus | 18 | 2000 | 36000 |  |  | základní | 0 | 0 | 0.006 | 0.108 | 0 | 0 | 8 | M | 2 |  |  |  | ROZPOCET | [5 empty] | 36000 | 0 | 0 | 0 | 0 | 1 | 36000 | 4 | 1661177678
49 | K | 912111121 | Montáž zábrany parkovací tvaru U přichycené šrouby | kus | 2 | 346.42 | 692.84 | CS ÚRS 2021 02 |  | základní | 0.485 | 0.97 | 0.00090238 | 0.0018048 | 0 | 0 | 4 | K | 2 |  |  |  | ROZPOCET | [5 empty] | 692.84 | 0 | 0 | 0 | 0 | 1 | 692.84 | 4 | -1275698512
| Online PSC |  | https://podminky.urs.cz/item/CS_URS_2021_02/912111121 | [14 empty] | Online PSC | 2
| P |  | Poznámka k položce: u stávající lampy (materiál použit z demontáže) | [14 empty] | P | 2
50 | K | 912521121 | Montáž dopravního knoflíku zapuštěného do obrubníku | kus | 21 | 185.33 | 3891.93 | CS ÚRS 2021 02 |  | základní | 0.45 | 9.45 | 0 | 0 | 0 | 0 | 4 | K | 2 |  |  |  | ROZPOCET | [5 empty] | 3891.93 | 0 | 0 | 0 | 0 | 1 | 3891.93 | 4 | 827809777
| Online PSC |  | https://podminky.urs.cz/item/CS_URS_2021_02/912521121 | [14 empty] | Online PSC | 2
| VV |  | 21 |  | 21 | [12 empty] | VV | 2 | 2 | True | 1 | ROZPOCET
51 | M | 56288005 | knoflík trvalý zafrézovaný pro dopravní značení | kus | 21 | 887 | 18627 | CS ÚRS 2020 01 |  | základní | 0 | 0 | 0.0003 | 0.0063 | 0 | 0 | 8 | M | 2 |  |  |  | ROZPOCET | [5 empty] | 18627 | 0 | 0 | 0 | 0 | 1 | 18627 | 4 | -1997465133
| VV |  | 21 |  | 21 | [12 empty] | VV | 2 | 2 | True | 1 | ROZPOCET
52 | K | 914111111 | Montáž svislé dopravní značky základní velikosti do 1 m2 objímkami na sloupky nebo konzoly | kus | 10 | 222.15 | 2221.5 | CS ÚRS 2021 02 |  | základní | 0.2 | 2 | 0.0007 | 0.007 | 0 | 0 | 4 | K | 2 |  |  |  | ROZPOCET | [5 empty] | 2221.5 | 0 | 0 | 0 | 0 | 1 | 2221.5 | 4 | -506531168
| Online PSC |  | https://podminky.urs.cz/item/CS_URS_2021_02/914111111 | [14 empty] | Online PSC | 2
53 | M | 40445625 | informativní značky provozní IP8, IP9, IP11-IP13 500x700mm | kus | 3 | 792 | 2376 | CS ÚRS 2020 01 |  | základní | 0 | 0 | 0.0035 | 0.0105 | 0 | 0 | 8 | M | 2 |  |  |  | ROZPOCET | [5 empty] | 2376 | 0 | 0 | 0 | 0 | 1 | 2376 | 4 | 120159508
54 | M | 40445620 | zákazové, příkazové dopravní značky B1-B34, C1-15 700mm | kus | 1 | 927 | 927 | CS ÚRS 2020 01 |  | základní | 0 | 0 | 0.0025 | 0.0025 | 0 | 0 | 8 | M | 2 |  |  |  | ROZPOCET | [5 empty] | 927 | 0 | 0 | 0 | 0 | 1 | 927 | 4 | 554364392
55 | M | 40445626 | informativní značky provozní IP14-IP29, IP31 750x1000mm | kus | 4 | 3270 | 13080 | CS ÚRS 2020 01 |  | základní | 0 | 0 | 0.0077 | 0.0308 | 0 | 0 | 8 | M | 2 |  |  |  | ROZPOCET | [5 empty] | 13080 | 0 | 0 | 0 | 0 | 1 | 13080 | 4 | -1640134062
| P |  | Poznámka k položce: značky IZ 5a a IZ 5b | [14 empty] | P | 2
56 | M | 40445650 | dodatkové tabulky E7, E12, E13 500x300mm | kus | 2 | 449 | 898 | CS ÚRS 2020 01 |  | základní | 0 | 0 | 0.0017 | 0.0034 | 0 | 0 | 8 | M | 2 |  |  |  | ROZPOCET | [5 empty] | 898 | 0 | 0 | 0 | 0 | 1 | 898 | 4 | -138168873
57 | K | 914511112 | Montáž sloupku dopravních značek délky do 3,5 m do hliníkové patky | kus | 3 | 829.08 | 2487.24 | CS ÚRS 2021 02 |  | základní | 0.549 | 1.647 | 0.11241 | 0.33721 | 0 | 0 | 4 | K | 2 |  |  |  | ROZPOCET | [5 empty] | 2487.24 | 0 | 0 | 0 | 0 | 1 | 2487.24 | 4 | -658836678
| Online PSC |  | https://podminky.urs.cz/item/CS_URS_2021_02/914511112 | [14 empty] | Online PSC | 2
58 | M | 40445225 | sloupek pro dopravní značku Zn D 60mm v 3,5m | kus | 3 | 532 | 1596 | CS ÚRS 2020 01 |  | základní | 0 | 0 | 0.0061 | 0.0183 | 0 | 0 | 8 | M | 2 |  |  |  | ROZPOCET | [5 empty] | 1596 | 0 | 0 | 0 | 0 | 1 | 1596 | 4 | -1423493273
| P |  | Poznámka k položce: sloupky délky 2,5-3,8m 4 m viz prvek 1.01/D, 1.03/D a 1.04/D v tabulce 01-181 | [14 empty] | P | 2
59 | K | 915111111 | Vodorovné dopravní značení stříkané barvou dělící čára šířky 125 mm souvislá bílá základní | m | 16.5 | 17.44 | 287.76 | CS ÚRS 2021 02 |  | základní | 0.003 | 0.0495 | 8e-05 | 0.00132 | 0 | 0 | 4 | K | 2 |  |  |  | ROZPOCET | [5 empty] | 287.76 | 0 | 0 | 0 | 0 | 1 | 287.76 | 4 | -1711874049
| Online PSC |  | https://podminky.urs.cz/item/CS_URS_2021_02/915111111 | [14 empty] | Online PSC | 2
| VV |  | 5,5*3 |  | 16.5 | [12 empty] | VV | 2 | 2 | True | 1 | ROZPOCET
60 | K | 915491212 | Osazení vodicího proužku z betonových prefabrikovaných desek tl. do 120 mm do lože z cementové malty tl. 20 mm, s vyplněním a zatřením spár cementovou maltou s podkladní vrstvou z betonu prostého tl. 50 až 100 mm šířka proužku 500 mm | m | 25.3 | 314.36 | 7953.31 | CS ÚRS 2021 02 |  | základní | 0.255 | 6.4515 | 0.14215 | 3.5964 | 0 | 0 | 4 | K | 2 |  |  |  | ROZPOCET | [5 empty] | 7953.31 | 0 | 0 | 0 | 0 | 1 | 7953.31 | 4 | -1577858749
| Online PSC |  | https://podminky.urs.cz/item/CS_URS_2021_02/915491212 | [14 empty] | Online PSC | 2
| VV | A_vodici_linie | 25,3 "délka vodící linie od zídek ke trafačce" |  | 25.3 | [12 empty] | VV | 2 | 2 | True | 1 | ROZPOCET
61 | M | 59245225 | dlažba tvar obdélník betonová pro nevidomé 200x100x80mm přírodní | m2 | 10.424 | 585 | 6098.04 | CS ÚRS 2020 01 |  | základní | 0 | 0 | 0.175 | 1.8242 | 0 | 0 | 8 | M | 2 |  |  |  | ROZPOCET | [5 empty] | 6098.04 | 0 | 0 | 0 | 0 | 1 | 6098.04 | 4 | 725729312
| VV |  | A_vodici_linie*0,4*1,03 |  | 10.424 | [12 empty] | VV | 2 | 2 | True | 1 | ROZPOCET
62 | K | 915499212 | Osazení vodicího proužku z betonových prefabrikovaných desek tl. do 120 mm Příplatek k ceně za každých dalších i započatých 10 mm tloušťky podkladní vrstvy z betonu prostého přes 100 mm šířka proužku 500 mm | m | 202.4 | 12.96 | 2623.1 | CS ÚRS 2021 02 |  | základní | 0.004 | 0.8096 | 0.014442 | 2.9231 | 0 | 0 | 4 | K | 2 |  |  |  | ROZPOCET | [5 empty] | 2623.1 | 0 | 0 | 0 | 0 | 1 | 2623.1 | 4 | 1642934526
| Online PSC |  | https://podminky.urs.cz/item/CS_URS_2021_02/915499212 | [14 empty] | Online PSC | 2
| VV |  | 8*A_vodici_linie "lože 180 mm" |  | 202.4 | [12 empty] | VV | 2 | 2 | True | 1 | ROZPOCET
63 | K | 916131213 | Osazení silničního obrubníku betonového se zřízením lože, s vyplněním a zatřením spár cementovou maltou stojatého s boční opěrou z betonu prostého, do lože z betonu prostého | m | 38.8 | 277.44 | 10764.67 | CS ÚRS 2021 02 |  | základní | 0.268 | 10.3984 | 0.1554 | 6.0295 | 0 | 0 | 4 | K | 2 |  |  |  | ROZPOCET | [5 empty] | 10764.67 | 0 | 0 | 0 | 0 | 1 | 10764.67 | 4 | 622672248
| Online PSC |  | https://podminky.urs.cz/item/CS_URS_2021_02/916131213 | [14 empty] | Online PSC | 2
| VV |  | 2,3+4+6 "severní nájezd" |  | 12.3 | [12 empty] | VV | 2 | 2 | True | 0 | ROZPOCET
| VV |  | 3+21"parkovací chodník" |  | 24 | [12 empty] | VV | 2 | 2 | True | 0 | ROZPOCET
| VV |  | 2,5"jih nájezd" |  | 2.5 | [12 empty] | VV | 2 | 2 | True | 0 | ROZPOCET
| VV | A_obruby_silnicni | Součet |  | 38.8 | [12 empty] | VV | 2 | 4 | True | 1 | ROZPOCET
64 | M | 59217031 | obrubník betonový silniční 1000x150x250mm | m | 40.74 | 197 | 8025.78 | CS ÚRS 2020 01 |  | základní | 0 | 0 | 0.08 | 3.2592 | 0 | 0 | 8 | M | 2 |  |  |  | ROZPOCET | [5 empty] | 8025.78 | 0 | 0 | 0 | 0 | 1 | 8025.78 | 4 | -1227223644
| VV |  | A_obruby_silnicni*1,05 |  | 40.74 | [12 empty] | VV | 2 | 2 | True | 1 | ROZPOCET
65 | K | 916231213 | Osazení chodníkového obrubníku betonového se zřízením lože, s vyplněním a zatřením spár cementovou maltou stojatého s boční opěrou z betonu prostého, do lože z betonu prostého | m | 66.65 | 237.26 | 15813.38 | CS ÚRS 2021 02 |  | základní | 0.239 | 15.9293 | 0.1295 | 8.6311 | 0 | 0 | 4 | K | 2 |  |  |  | ROZPOCET | [5 empty] | 15813.38 | 0 | 0 | 0 | 0 | 1 | 15813.38 | 4 | -1677547875
| Online PSC |  | https://podminky.urs.cz/item/CS_URS_2021_02/916231213 | [14 empty] | Online PSC | 2
| VV |  | 1,5+5,6+20+4,3+4+2,5+1 "sever" |  | 38.9 | [12 empty] | VV | 2 | 2 | True | 0 | ROZPOCET
| VV |  | 3+2,75+20,5"parkovací chodník" |  | 26.25 | [12 empty] | VV | 2 | 2 | True | 0 | ROZPOCET
| VV |  | 1,5"jih" |  | 1.5 | [12 empty] | VV | 2 | 2 | True | 0 | ROZPOCET
| VV | A_obruby_chodnikove | Součet |  | 66.65 | [12 empty] | VV | 2 | 4 | True | 1 | ROZPOCET
66 | M | 59217017 | obrubník betonový chodníkový 1000x100x250mm | m | 69.983 | 172 | 12037.08 | CS ÚRS 2020 01 |  | základní | 0 | 0 | 0.05612 | 3.9274 | 0 | 0 | 8 | M | 2 |  |  |  | ROZPOCET | [5 empty] | 12037.08 | 0 | 0 | 0 | 0 | 1 | 12037.08 | 4 | 582053469
| VV |  | A_obruby_chodnikove*1,05 |  | 69.983 | [12 empty] | VV | 2 | 2 | True | 1 | ROZPOCET
67 | K | 916331112 | Osazení zahradního obrubníku betonového s ložem tl. od 50 do 100 mm z betonu prostého tř. C 12/15 s boční opěrou z betonu prostého tř. C 12/15 | m | 24.75 | 197.82 | 4896.05 | CS ÚRS 2021 02 |  | základní | 0.14 | 3.465 | 0.10095 | 2.4985 | 0 | 0 | 4 | K | 2 |  |  |  | ROZPOCET | [5 empty] | 4896.05 | 0 | 0 | 0 | 0 | 1 | 4896.05 | 4 | -2016381002
| Online PSC |  | https://podminky.urs.cz/item/CS_URS_2021_02/916331112 | [14 empty] | Online PSC | 2
| VV |  | 3+3 "oprava náběhu chodníku při nájezdu sever a jih" |  | 6 | [12 empty] | VV | 2 | 2 | True | 0 | ROZPOCET
| VV |  | 2,4+4,1+4,8+1,7+1,2+1,5+3,05"oprava v parku" |  | 18.75 | [12 empty] | VV | 2 | 2 | True | 0 | ROZPOCET
| VV | A_obruby_zahr | Součet |  | 24.75 | [12 empty] | VV | 2 | 4 | True | 1 | ROZPOCET
68 | M | 59217001 | obrubník betonový zahradní 1000x50x250mm | m | 25.988 | 102 | 2650.78 | CS ÚRS 2020 01 |  | základní | 0 | 0 | 0.028 | 0.72766 | 0 | 0 | 8 | M | 2 |  |  |  | ROZPOCET | [5 empty] | 2650.78 | 0 | 0 | 0 | 0 | 1 | 2650.78 | 4 | -1406823787
| VV |  | A_obruby_zahr*1,05 |  | 25.988 | [12 empty] | VV | 2 | 2 | True | 1 | ROZPOCET
69 | K | 919112111 | Řezání dilatačních spár v živičném krytu příčných nebo podélných, šířky 4 mm, hloubky do 60 mm | m | 16.68 | 62.64 | 1044.84 | CS ÚRS 2021 02 |  | základní | 0.12 | 2.0016 | 4.37e-06 | 7.2892e-05 | 0 | 0 | 4 | K | 2 |  |  |  | ROZPOCET | [5 empty] | 1044.84 | 0 | 0 | 0 | 0 | 1 | 1044.84 | 4 | 1521340390
| Online PSC |  | https://podminky.urs.cz/item/CS_URS_2021_02/919112111 | [14 empty] | Online PSC | 2
| VV |  | 6,5+5,8+4,38 |  | 16.68 | [12 empty] | VV | 2 | 2 | True | 1 | ROZPOCET
70 | K | 919112222 | Řezání dilatačních spár v živičném krytu vytvoření komůrky pro těsnící zálivku šířky 15 mm, hloubky 25 mm | m | 16.68 | 71.93 | 1199.79 | CS ÚRS 2021 02 |  | základní | 0.139 | 2.3185 | 3.91e-06 | 6.5219e-05 | 0 | 0 | 4 | K | 2 |  |  |  | ROZPOCET | [5 empty] | 1199.79 | 0 | 0 | 0 | 0 | 1 | 1199.79 | 4 | -1524696289
| Online PSC |  | https://podminky.urs.cz/item/CS_URS_2021_02/919112222 | [14 empty] | Online PSC | 2
| VV |  | 6,5+5,8+4,38 |  | 16.68 | [12 empty] | VV | 2 | 2 | True | 1 | ROZPOCET
71 | K | 919122121 | Utěsnění dilatačních spár zálivkou za tepla v cementobetonovém nebo živičném krytu včetně adhezního nátěru s těsnicím profilem pod zálivkou, pro komůrky šířky 15 mm, hloubky 25 mm | m | 16.68 | 64.85 | 1081.7 | CS ÚRS 2021 02 |  | základní | 0.077 | 1.2844 | 9.24e-05 | 0.0015412 | 0 | 0 | 4 | K | 2 |  |  |  | ROZPOCET | [5 empty] | 1081.7 | 0 | 0 | 0 | 0 | 1 | 1081.7 | 4 | -1265952812
| Online PSC |  | https://podminky.urs.cz/item/CS_URS_2021_02/919122121 | [14 empty] | Online PSC | 2
| VV |  | 6,5+5,8+4,38 |  | 16.68 | [12 empty] | VV | 2 | 2 | True | 1 | ROZPOCET
72 | K | 919735112 | Řezání stávajícího živičného krytu nebo podkladu hloubky přes 50 do 100 mm | m | 17.5 | 92.01 | 1610.18 | CS ÚRS 2021 02 |  | základní | 0.196 | 3.43 | 1.645e-06 | 2.8787e-05 | 0 | 0 | 4 | K | 2 |  |  |  | ROZPOCET | [5 empty] | 1610.18 | 0 | 0 | 0 | 0 | 1 | 1610.18 | 4 | -1251877520
| Online PSC |  | https://podminky.urs.cz/item/CS_URS_2021_02/919735112 | [14 empty] | Online PSC | 2
| VV |  | 6,5+6"rozhraní nového a starého ulice (podkladní vrstva)" |  | 12.5 | [12 empty] | VV | 2 | 2 | True | 0 | ROZPOCET
| VV |  | 5 "zelený ostrůvek na severu" |  | 5 | [12 empty] | VV | 2 | 2 | True | 0 | ROZPOCET
| VV |  | Součet |  | 17.5 | [12 empty] | VV | 2 | 4 | True | 1 | ROZPOCET
73 | K | 966006251 | Odstranění parkovací zábrany s odklizením materiálu na vzdálenost do 20 m nebo s naložením na dopravní prostředek sloupku zabetonovaného | kus | 2 | 235.43 | 470.86 | CS ÚRS 2021 02 |  | základní | 0.25 | 0.5 | 0 | 0 | 0.108 | 0.216 | 4 | K | 2 |  |  |  | ROZPOCET | [5 empty] | 470.86 | 0 | 0 | 0 | 0 | 1 | 470.86 | 4 | 655910122
| Online PSC |  | https://podminky.urs.cz/item/CS_URS_2021_02/966006251 | [14 empty] | Online PSC | 2
| VV |  | 2 "ochrana VO" |  | 2 | [12 empty] | VV | 2 | 2 | True | 1 | ROZPOCET
| D | 997 | Přesun sutě |  |  |  | 139387.01 |  |  |  |  | 16.2191 |  | 0 |  | 0 | 1 | D | 1 |  |  |  | ROZPOCET | [11 empty] | 139387.01
74 | K | 997221551 | Vodorovná doprava suti bez naložení, ale se složením a s hrubým urovnáním ze sypkých materiálů, na vzdálenost do 1 km | t | 207.087 | 46.05 | 9536.36 | CS ÚRS 2021 02 |  | základní | 0.03 | 6.2126 | 0 | 0 | 0 | 0 | 4 | K | 2 |  |  |  | ROZPOCET | [5 empty] | 9536.36 | 0 | 0 | 0 | 0 | 1 | 9536.36 | 4 | 1488829321
| Online PSC |  | https://podminky.urs.cz/item/CS_URS_2021_02/997221551 | [14 empty] | Online PSC | 2
75 | K | 997221559 | Vodorovná doprava suti bez naložení, ale se složením a s hrubým urovnáním Příplatek k ceně za každý další i započatý 1 km přes 1 km | t | 1656.696 | 10.14 | 16798.9 | CS ÚRS 2021 02 |  | základní | 0.002 | 3.3134 | 0 | 0 | 0 | 0 | 4 | K | 2 |  |  |  | ROZPOCET | [5 empty] | 16798.9 | 0 | 0 | 0 | 0 | 1 | 16798.9 | 4 | 980725290
| Online PSC |  | https://podminky.urs.cz/item/CS_URS_2021_02/997221559 | [14 empty] | Online PSC | 2
| P |  | Poznámka k položce: skládka Předměřice 8,8km | [14 empty] | P | 2
| VV |  | 207,087*8 |  | 1656.696 | [12 empty] | VV | 2 | 2 | True | 1 | ROZPOCET
76 | K | 997221561 | Vodorovná doprava suti bez naložení, ale se složením a s hrubým urovnáním z kusových materiálů, na vzdálenost do 1 km | t | 119.519 | 51.68 | 6176.74 | CS ÚRS 2021 02 |  | základní | 0.032 | 3.8246 | 0 | 0 | 0 | 0 | 4 | K | 2 |  |  |  | ROZPOCET | [5 empty] | 6176.74 | 0 | 0 | 0 | 0 | 1 | 6176.74 | 4 | 1608436612
| Online PSC |  | https://podminky.urs.cz/item/CS_URS_2021_02/997221561 | [14 empty] | Online PSC | 2
77 | K | 997221569 | Vodorovná doprava suti bez naložení, ale se složením a s hrubým urovnáním Příplatek k ceně za každý další i započatý 1 km přes 1 km | t | 956.152 | 12.99 | 12420.41 | CS ÚRS 2021 02 |  | základní | 0.003 | 2.8685 | 0 | 0 | 0 | 0 | 4 | K | 2 |  |  |  | ROZPOCET | [5 empty] | 12420.41 | 0 | 0 | 0 | 0 | 1 | 12420.41 | 4 | 477112181
| Online PSC |  | https://podminky.urs.cz/item/CS_URS_2021_02/997221569 | [14 empty] | Online PSC | 2
| P |  | Poznámka k položce: skládka Předměřice 8,8km | [14 empty] | P | 2
| VV |  | 119,519*8 |  | 956.152 | [12 empty] | VV | 2 | 2 | True | 1 | ROZPOCET
78 | K | 997221861 | Poplatek za uložení stavebního odpadu na recyklační skládce (skládkovné) z prostého betonu zatříděného do Katalogu odpadů pod kódem 17 01 01 | t | 151.889 | 190 | 28858.91 | CS ÚRS 2021 02 |  | základní | 0 | 0 | 0 | 0 | 0 | 0 | 4 | K | 2 |  |  |  | ROZPOCET | [5 empty] | 28858.91 | 0 | 0 | 0 | 0 | 1 | 28858.91 | 4 | 469700983
| Online PSC |  | https://podminky.urs.cz/item/CS_URS_2021_02/997221861 | [14 empty] | Online PSC | 2
79 | K | 997221873 | Poplatek za uložení stavebního odpadu na recyklační skládce (skládkovné) zeminy a kamení zatříděného do Katalogu odpadů pod kódem 17 05 04 | t | 111.755 | 294 | 32855.97 | CS ÚRS 2021 02 |  | základní | 0 | 0 | 0 | 0 | 0 | 0 | 4 | K | 2 |  |  |  | ROZPOCET | [5 empty] | 32855.97 | 0 | 0 | 0 | 0 | 1 | 32855.97 | 4 | 1609923307
| Online PSC |  | https://podminky.urs.cz/item/CS_URS_2021_02/997221873 | [14 empty] | Online PSC | 2
80 | K | 997221875 | Poplatek za uložení stavebního odpadu na recyklační skládce (skládkovné) asfaltového bez obsahu dehtu zatříděného do Katalogu odpadů pod kódem 17 03 02 | t | 62.961 | 520 | 32739.72 | CS ÚRS 2021 02 |  | základní | 0 | 0 | 0 | 0 | 0 | 0 | 4 | K | 2 |  |  |  | ROZPOCET | [5 empty] | 32739.72 | 0 | 0 | 0 | 0 | 1 | 32739.72 | 4 | -1601209113
| Online PSC |  | https://podminky.urs.cz/item/CS_URS_2021_02/997221875 | [14 empty] | Online PSC | 2
| D | 998 | Přesun hmot |  |  |  | 70641.22 |  |  |  |  | 129.584 |  | 0 |  | 0 | 1 | D | 1 |  |  |  | ROZPOCET | [11 empty] | 70641.22
81 | K | 998223011 | Přesun hmot pro pozemní komunikace s krytem dlážděným dopravní vzdálenost do 200 m jakékoliv délky objektu | t | 326.408 | 216.42 | 70641.22 | CS ÚRS 2021 02 |  | základní | 0.397 | 129.584 | 0 | 0 | 0 | 0 | 4 | K | 2 |  |  |  | ROZPOCET | [5 empty] | 70641.22 | 0 | 0 | 0 | 0 | 1 | 70641.22 | 4 | 1519232457
| Online PSC |  | https://podminky.urs.cz/item/CS_URS_2021_02/998223011 | [14 empty] | Online PSC | 2

## SO-02 - Parkování před MŠ...
[18 empty] | {4e8cc480-1c1e-4718-9ebb-51cd1b59d4e5} | [5 empty] | B_dren_tyc | Délka drenáže za opěrnou zídkou provedená z tyčového potrubí v rámci SO-02 | m | 30 | 2
[18 empty] | 2 | [5 empty] | B_dren | Délka drenáže za opěrnou stěnou v rámci SO-02 | m | 42 | 2
| KRYCÍ LIST SOUPISU PRACÍ | [7 empty] | v --- níže se nacházejí doplnkové a pomocné údaje k sestavám --- v | [8 empty] | False | [5 empty] | B_dren_zasyp | Montáž pro vytvoření balu nad drenážní trubkou v rámci SO-02 | m3 | 8,4 | 2
[24 empty] | B_dren_oplast | Geotextilie pro opláštění balu kameniva drenáže v rámci SO-02 | m2 | 79,8 | 2
| Stavba: | [22 empty] | B_bedneni_rovne | Bednění rubové strany dříku opěrky - rovné úseky v rámci SO-02 | m2 | 48,405 | 2
|  | Náves Holohlavy | [21 empty] | B_bedneni_kruh | Bednění zakřivené části rubové strany dříku opěrky v rámci SO-02 | m2 | 14,685 | 2
| Objekt: | [22 empty] | B_kamen_zaoblena | Zdivo zaoblené části pohledově uplatněné kamenné zídky (líc opěrky) - materiál z původní zídky SO-02 | m3 | 3,285 | 2
|  | SO-02 - Parkování před MŠ Holohlavy | [21 empty] | zakrytove_desky |  |  | 48 | 2
[24 empty] | B_kamen_zidka | Zdivo rovných částí pohledově uplatněné kamenné zídky (líc opěrky) - materiál z původní zídky SO-02 | m3 | 19,142 | 2
| KSO: |  |  |  |  | CC-CZ: | [17 empty] | B_bet_zlab | Prefa betonový žlábek pro odvodnění svahu nad opěrnou zídkou v rámci SO-02 | m | 42,5 | 2
| Místo: |  | Holohlavy |  |  | Datum: | 18. 1. 2022 | [16 empty] | B_ornice_sejmuta | Sejmutá ornice v prostoru SO-02 dle výkresu bourání | m2 | 280 | 2
[24 empty] | B_ornice_rozprostren | Plocha rozprostřené ornice v rámci SO-02 | m2 | 179 | 2
| Zadavatel: |  |  |  |  | IČ: | [17 empty] | B_ryhy | Krajní část zídky při sloupu u vstupu na předzahradu MŠ v rámci SO-02 | m3 | 7,531 | 2
|  | Obec Holohlavy |  |  |  | DIČ: | [17 empty] | B_jama | Odkopávka v prostoru SO-02 pro parkování i pro zídku dle výkresu bourání | m3 | 365,22 | 2
[24 empty] | B_dren_flexi | Délka drenáže za opěrnou stěnou provedená z flexibilního potrubí v rámci SO-02 | m | 12 | 2
| Zhotovitel: |  |  |  |  | IČ: | 05370507 | [16 empty] | B_bourani_zidka | objem vybourané zídky v rámci SO-02 | m3 | 22,55 | 2
|  | BAGRUNC s.r.o. |  |  |  | DIČ: | 0 | [16 empty] | B_zasyp_pisek | objem pískového zásypu za opěrku v rámci SO-02 | m3 | 36,457 | 2
[24 empty] | B_zasyp_hlina | objem vracené zeminy mezi parkoviště v rámci SO-02 | m3 | 12,18 | 2
| Projektant: |  |  |  |  | IČ: | [17 empty] | B_ryha_operka | objem zeminy pro ryhu pro základ opěrky v rámci SO-02 | m3 | 13,806 | 2
|  | Zalubem s.r.o. |  |  |  | DIČ: | [17 empty] | B_dlazba_var | plocha dlažby s výstupky v rámci SO-02 | m2 | 10,16 | 2
[24 empty] | B_dlazba_cer | plocha červené dlažby v rámci SO-02 | m2 | 60,43 | 2
| Zpracovatel: |  |  |  |  | IČ: | [17 empty] | B_dlazba_sed | plocha přírodní dlažby v rámci SO-02 | m2 | 88,275 | 2
|  | Zalubem s.r.o. |  |  |  | DIČ: | [17 empty] | B_dlazba | plocha zámkové dlažby v SO-02 | m2 | 158,865 | 2
[24 empty] | B_obruba | délka nového obrubníku v rámci SO-02 | m | 66,55 | 2
Poznámka:
| Cena bez DPH | [5 empty] | 1916272.29
|  |  | Základ daně |  |  | Sazba daně | Výše daně
| DPH | základní | 1916272.29 |  |  | 21% | 402417.18
|  | snížená | 0 |  |  | 15% | 0
|  | zákl. přenesená | 0 |  |  | 21% | 0
|  | sníž. přenesená | 0 |  |  | 15% | 0
|  | nulová | 0 |  |  | 0% | 0
| Cena s DPH |  |  | v | CZK |  | 2318689.47
REKAPITULACE ČLENĚNÍ SOUPISU PRACÍ
Stavba:
Náves Holohlavy
Objekt:
SO-02 - Parkování před MŠ Holohlavy
Místo: |  |  | Holohlavy |  |  | Datum: | 18. 1. 2022
Zadavatel: |  |  | Obec Holohlavy |  |  | Projektant: | Zalubem s.r.o.
Zhotovitel: |  |  | BAGRUNC s.r.o. |  |  | Zpracovatel: | Zalubem s.r.o.
Kód dílu - Popis | [6 empty] | Cena celkem [CZK]
Náklady stavby celkem | [6 empty] | 1916272.29 | [11 empty] | -1
| HSV - Práce a dodávky HSV | [5 empty] | 1057678.25
| 1 - Zemní práce | [5 empty] | 155765.77
| 2 - Zakládání | [5 empty] | 320410.73
| 3 - Svislé a kompletní konstrukce | [5 empty] | 65190.8
| 4 - Vodorovné konstrukce | [5 empty] | 9758.83
| 5 - Komunikace pozemní | [5 empty] | 227381.84
| 6 - Úpravy povrchů, podlahy a osazování výplní | [5 empty] | 4864.01
| 8 - Trubní vedení | [5 empty] | 22614.66
| 9 - Ostatní konstrukce a práce, bourání | [5 empty] | 160254.29
| 997 - Přesun sutě | [5 empty] | 26189.72
| 998 - Přesun hmot | [5 empty] | 65247.6
| PSV - Práce a dodávky PSV | [5 empty] | 856444.04
| 767 - Konstrukce zámečnické | [5 empty] | 856444.04
| VRN - Vedlejší rozpočtové náklady | [5 empty] | 2150
| VRN2 - Příprava staveniště | [5 empty] | 2150
SOUPIS PRACÍ
Stavba:
Náves Holohlavy
Objekt:
SO-02 - Parkování před MŠ Holohlavy
Místo: |  |  | Holohlavy |  |  | Datum: | 18. 1. 2022
Zadavatel: |  |  | Obec Holohlavy |  |  | Projektant: | Zalubem s.r.o.
Zhotovitel: |  |  | BAGRUNC s.r.o. |  |  | Zpracovatel: | Zalubem s.r.o.
PČ | Typ | Kód | Popis | MJ | Množství | J.cena [CZK] | Cena celkem [CZK] | Cenová soustava |  | DPH | J. Nh [h] | Nh celkem [h] | J. hmotnost [t] | Hmotnost celkem [t] | J. suť [t] | Suť Celkem [t]
Náklady soupisu celkem | [6 empty] | 1916272.29 |  |  |  |  | 992.2419 |  | 516.9713 |  | 102.4356 |  | D | -1 | [15 empty] | 1916272.29
| D | HSV | Práce a dodávky HSV |  |  |  | 1057678.25 |  |  |  |  | 871.6182 |  | 515.3042 |  | 101.778 | 1 | D | 0 |  |  |  | ROZPOCET | [11 empty] | 1057678.25
| D | 1 | Zemní práce |  |  |  | 155765.77 |  |  |  |  | 192.3544 |  | 82.423 |  | 45.403 | 1 | D | 1 |  |  |  | ROZPOCET | [11 empty] | 155765.77
1 | K | 113106132 | Rozebrání dlažeb komunikací pro pěší s přemístěním hmot na skládku na vzdálenost do 3 m nebo s naložením na dopravní prostředek s ložem z kameniva nebo živice a s jakoukoliv výplní spár strojně plochy jednotlivě do 50 m2 z betonových, kameninových nebo dlaždic, desek nebo tvarovek | m2 | 48.8 | 23.33 | 1138.5 | CS ÚRS 2021 02 |  | základní | 0.024 | 1.1712 | 0 | 0 | 0.255 | 12.444 | 4 | K | 2 |  |  |  | ROZPOCET | [5 empty] | 1138.5 | 0 | 0 | 0 | 0 | 1 | 1138.5 | 4 | -1022037608
| Online PSC |  | https://podminky.urs.cz/item/CS_URS_2021_02/113106132 | [14 empty] | Online PSC | 2
| P |  | Poznámka k položce: 12,3 m2 ponechat pro zpětné využití | [14 empty] | P | 2
| VV |  | 48,8 "viz výkres 02-111 |  | 48.8 | [12 empty] | VV | 2 | 2 | True | 1 | ROZPOCET
2 | K | 113107313 | Odstranění podkladů nebo krytů strojně plochy jednotlivě do 50 m2 s přemístěním hmot na skládku na vzdálenost do 3 m nebo s naložením na dopravní prostředek z kameniva těženého, o tl. vrstvy přes 200 do 300 mm | m2 | 39.054 | 67.2 | 2624.43 | CS ÚRS 2021 02 |  | základní | 0.123 | 4.8036 | 0 | 0 | 0.5 | 19.527 | 4 | K | 2 |  |  |  | ROZPOCET | [5 empty] | 2624.43 | 0 | 0 | 0 | 0 | 1 | 2624.43 | 4 | 172404902
| Online PSC |  | https://podminky.urs.cz/item/CS_URS_2021_02/113107313 | [14 empty] | Online PSC | 2
| VV |  | (13,5+11,86)*1,54 |  | 39.054 | [12 empty] | VV | 2 | 2 | True | 1 | ROZPOCET
3 | K | 113107331 | Odstranění podkladů nebo krytů strojně plochy jednotlivě do 50 m2 s přemístěním hmot na skládku na vzdálenost do 3 m nebo s naložením na dopravní prostředek z betonu prostého, o tl. vrstvy přes 100 do 150 mm | m2 | 13.3 | 224.82 | 2990.11 | CS ÚRS 2021 02 |  | základní | 0.305 | 4.0565 | 0 | 0 | 0.325 | 4.3225 | 4 | K | 2 |  |  |  | ROZPOCET | [5 empty] | 2990.11 | 0 | 0 | 0 | 0 | 1 | 2990.11 | 4 | -1084248955
| Online PSC |  | https://podminky.urs.cz/item/CS_URS_2021_02/113107331 | [14 empty] | Online PSC | 2
| VV |  | 13,3 " viz výkres 02-111 |  | 13.3 | [12 empty] | VV | 2 | 2 | True | 1 | ROZPOCET
4 | K | 113201111 | Vytrhání obrub s vybouráním lože, s přemístěním hmot na skládku na vzdálenost do 3 m nebo s naložením na dopravní prostředek chodníkových ležatých | m | 29 | 111.27 | 3226.83 | CS ÚRS 2021 02 |  | základní | 0.227 | 6.583 | 0 | 0 | 0.23 | 6.67 | 4 | K | 2 |  |  |  | ROZPOCET | [5 empty] | 3226.83 | 0 | 0 | 0 | 0 | 1 | 3226.83 | 4 | 1706999201
| Online PSC |  | https://podminky.urs.cz/item/CS_URS_2021_02/113201111 | [14 empty] | Online PSC | 2
5 | K | 113202111 | Vytrhání obrub s vybouráním lože, s přemístěním hmot na skládku na vzdálenost do 3 m nebo s naložením na dopravní prostředek z krajníků nebo obrubníků stojatých | m | 11.9 | 65.27 | 776.71 | CS ÚRS 2021 02 |  | základní | 0.133 | 1.5827 | 0 | 0 | 0.205 | 2.4395 | 4 | K | 2 |  |  |  | ROZPOCET | [5 empty] | 776.71 | 0 | 0 | 0 | 0 | 1 | 776.71 | 4 | 1611434571
| Online PSC |  | https://podminky.urs.cz/item/CS_URS_2021_02/113202111 | [14 empty] | Online PSC | 2
6 | K | 121151124 | Sejmutí ornice strojně při souvislé ploše přes 500 m2, tl. vrstvy přes 200 do 250 mm | m2 | 280 | 15.8 | 4424 | CS ÚRS 2021 02 |  | základní | 0.017 | 4.76 | 0 | 0 | 0 | 0 | 4 | K | 2 |  |  |  | ROZPOCET | [5 empty] | 4424 | 0 | 0 | 0 | 0 | 1 | 4424 | 4 | -1172805898
| Online PSC |  | https://podminky.urs.cz/item/CS_URS_2021_02/121151124 | [14 empty] | Online PSC | 2
| VV | B_ornice_sejmuta | 280 |  | 280 | [12 empty] | VV | 2 | 2 | True | 1 | ROZPOCET
7 | K | 122151105 | Odkopávky a prokopávky nezapažené strojně v hornině třídy těžitelnosti I skupiny 1 a 2 přes 500 do 1 000 m3 | m3 | 255.654 | 78.7 | 20119.97 | CS ÚRS 2021 02 |  | základní | 0.101 | 25.8211 | 0 | 0 | 0 | 0 | 4 | K | 2 |  |  |  | ROZPOCET | [5 empty] | 20119.97 | 0 | 0 | 0 | 0 | 1 | 20119.97 | 4 | 280941013
| Online PSC |  | https://podminky.urs.cz/item/CS_URS_2021_02/122151105 | [14 empty] | Online PSC | 2
| VV |  | "rezAAbourani" 10"m2"*12,4"m" |  | 124 | [12 empty] | VV | 2 | 2 | True | 0 | ROZPOCET
| VV |  | "rezBBbourani"11"m2"*14,7"m" |  | 161.7 | [12 empty] | VV | 2 | 2 | True | 0 | ROZPOCET
| VV |  | "rezBBbourani-oblouk" 7,1"m2"*11,2"m" |  | 79.52 | [12 empty] | VV | 2 | 2 | True | 0 | ROZPOCET
| VV | B_jama | Součet |  | 365.22 | [12 empty] | VV | 2 | 4 | True | 0 | ROZPOCET
| VV |  | B_jama*0,7 |  | 255.654 | [12 empty] | VV | 2 | 2 | True | 0 | ROZPOCET
| VV |  | Součet |  | 255.654 | [12 empty] | VV | 2 | 4 | True | 1 | ROZPOCET
8 | K | 131151105 | Hloubení nezapažených jam a zářezů strojně s urovnáním dna do předepsaného profilu a spádu v hornině třídy těžitelnosti I skupiny 1 a 2 přes 500 do 1 000 m3 | m3 | 95.76 | 96.45 | 9236.05 | CS ÚRS 2021 02 |  | základní | 0.124 | 11.8742 | 0 | 0 | 0 | 0 | 4 | K | 2 |  |  |  | ROZPOCET | [5 empty] | 9236.05 | 0 | 0 | 0 | 0 | 1 | 9236.05 | 4 | -1723279186
| Online PSC |  | https://podminky.urs.cz/item/CS_URS_2021_02/131151105 | [14 empty] | Online PSC | 2
| VV |  | B_jama*0,3-B_ryha_operka |  | 95.76 | [12 empty] | VV | 2 | 2 | True | 1 | ROZPOCET
9 | K | 132151104 | Hloubení nezapažených rýh šířky do 800 mm strojně s urovnáním dna do předepsaného profilu a spádu v hornině třídy těžitelnosti I skupiny 1 a 2 přes 100 m3 | m3 | 7.531 | 225.66 | 1699.45 | CS ÚRS 2021 02 |  | základní | 0.337 | 2.5379 | 0 | 0 | 0 | 0 | 4 | K | 2 |  |  |  | ROZPOCET | [5 empty] | 1699.45 | 0 | 0 | 0 | 0 | 1 | 1699.45 | 4 | -745362569
| Online PSC |  | https://podminky.urs.cz/item/CS_URS_2021_02/132151104 | [14 empty] | Online PSC | 2
| VV |  | "rezEEbourani"1,34"m2"*5,62"m" |  | 7.531 | [12 empty] | VV | 2 | 2 | True | 0 | ROZPOCET
| VV | B_ryhy | Součet |  | 7.531 | [12 empty] | VV | 2 | 4 | True | 1 | ROZPOCET
10 | K | 132151255 | Hloubení nezapažených rýh šířky přes 800 do 2 000 mm strojně s urovnáním dna do předepsaného profilu a spádu v hornině třídy těžitelnosti I skupiny 1 a 2 přes 500 do 1 000 m3 | m3 | 13.806 | 187.2 | 2584.48 | CS ÚRS 2021 02 |  | základní | 0.241 | 3.3272 | 0 | 0 | 0 | 0 | 4 | K | 2 |  |  |  | ROZPOCET | [5 empty] | 2584.48 | 0 | 0 | 0 | 0 | 1 | 2584.48 | 4 | -310115672
| Online PSC |  | https://podminky.urs.cz/item/CS_URS_2021_02/132151255 | [14 empty] | Online PSC | 2
| VV | B_ryha_operka | 1,3*0,3*(41-5,6) "rýha v jámě pro základ opěrky |  | 13.806 | [12 empty] | VV | 2 | 2 | True | 1 | ROZPOCET
11 | K | 139001101 | Příplatek k cenám hloubených vykopávek za ztížení vykopávky v blízkosti podzemního vedení nebo výbušnin pro jakoukoliv třídu horniny | m3 | 36.48 | 552.84 | 20167.6 | CS ÚRS 2021 02 |  | základní | 1.763 | 64.3142 | 0 | 0 | 0 | 0 | 4 | K | 2 |  |  |  | ROZPOCET | [5 empty] | 20167.6 | 0 | 0 | 0 | 0 | 1 | 20167.6 | 4 | -1420672424
| Online PSC |  | https://podminky.urs.cz/item/CS_URS_2021_02/139001101 | [14 empty] | Online PSC | 2
| VV |  | 27,5*2,4*0,4 "sítě elektro |  | 26.4 | [12 empty] | VV | 2 | 2 | True | 0 | ROZPOCET
| VV |  | 6*2,1*0,8 "plyn a kanalziace |  | 10.08 | [12 empty] | VV | 2 | 2 | True | 0 | ROZPOCET
| VV |  | Součet |  | 36.48 | [12 empty] | VV | 2 | 4 | True | 1 | ROZPOCET
12 | K | 162351103 | Vodorovné přemístění výkopku nebo sypaniny po suchu na obvyklém dopravním prostředku, bez naložení výkopku, avšak se složením bez rozhrnutí z horniny třídy těžitelnosti I skupiny 1 až 3 na vzdálenost přes 50 do 500 m | m3 | 91.8 | 76.78 | 7048.4 | CS ÚRS 2021 02 |  | základní | 0.044 | 4.0392 | 0 | 0 | 0 | 0 | 4 | K | 2 |  |  |  | ROZPOCET | [5 empty] | 7048.4 | 0 | 0 | 0 | 0 | 1 | 7048.4 | 4 | -1382080427
| Online PSC |  | https://podminky.urs.cz/item/CS_URS_2021_02/162351103 | [14 empty] | Online PSC | 2
| VV |  | B_ornice_sejmuta*0,2+B_ornice_rozprostren*0,2 |  | 91.8 | [12 empty] | VV | 2 | 2 | True | 1 | ROZPOCET
13 | K | 162351104 | Vodorovné přemístění výkopku nebo sypaniny po suchu na obvyklém dopravním prostředku, bez naložení výkopku, avšak se složením bez rozhrnutí z horniny třídy těžitelnosti I skupiny 1 až 3 na vzdálenost přes 500 do 1 000 m | m3 | 360.571 | 87.1 | 31405.73 | CS ÚRS 2021 02 |  | základní | 0.046 | 16.5863 | 0 | 0 | 0 | 0 | 4 | K | 2 |  |  |  | ROZPOCET | [5 empty] | 31405.73 | 0 | 0 | 0 | 0 | 1 | 31405.73 | 4 | 1137917274
| Online PSC |  | https://podminky.urs.cz/item/CS_URS_2021_02/162351104 | [14 empty] | Online PSC | 2
| VV |  | B_jama+B_ryhy-B_zasyp_hlina "na mezideponii severně od kostela |  | 360.571 | [12 empty] | VV | 2 | 2 | True | 1 | ROZPOCET
14 | K | 167151101 | Nakládání, skládání a překládání neulehlého výkopku nebo sypaniny strojně nakládání, množství do 100 m3, z horniny třídy těžitelnosti I, skupiny 1 až 3 | m3 | 35.8 | 150.77 | 5397.57 | CS ÚRS 2021 02 |  | základní | 0.197 | 7.0526 | 0 | 0 | 0 | 0 | 4 | K | 2 |  |  |  | ROZPOCET | [5 empty] | 5397.57 | 0 | 0 | 0 | 0 | 1 | 5397.57 | 4 | -544895330
| Online PSC |  | https://podminky.urs.cz/item/CS_URS_2021_02/167151101 | [14 empty] | Online PSC | 2
| VV |  | B_ornice_rozprostren*0,2 |  | 35.8 | [12 empty] | VV | 2 | 2 | True | 1 | ROZPOCET
15 | K | 174151101 | Zásyp sypaninou z jakékoliv horniny strojně s uložením výkopku ve vrstvách se zhutněním jam, šachet, rýh nebo kolem objektů v těchto vykopávkách | m3 | 48.637 | 143.58 | 6983.3 | CS ÚRS 2021 02 |  | základní | 0.328 | 15.9529 | 0 | 0 | 0 | 0 | 4 | K | 2 |  |  |  | ROZPOCET | [5 empty] | 6983.3 | 0 | 0 | 0 | 0 | 1 | 6983.3 | 4 | -332399338
| Online PSC |  | https://podminky.urs.cz/item/CS_URS_2021_02/174151101 | [14 empty] | Online PSC | 2
| VV |  | "zelene ostruvky" (11+11+7)*0,4*1,05 |  | 12.18 | [12 empty] | VV | 2 | 2 | True | 0 | ROZPOCET
| VV | B_zasyp_hlina | Mezisoučet |  | 12.18 | [12 empty] | VV | 2 | 3 | True | 0 | ROZPOCET
| VV |  | "za opěrky AA"(0,33+0,26)*12,4*1,05 |  | 7.682 | [12 empty] | VV | 2 | 2 | True | 0 | ROZPOCET
| VV |  | "za opěrky BB"(0,30+0,68)*(14,7+11,2"obl")*1,05 |  | 26.651 | [12 empty] | VV | 2 | 2 | True | 0 | ROZPOCET
| VV |  | "za opěrky EE"(0,36+0)*5,62*1,05 |  | 2.124 | [12 empty] | VV | 2 | 2 | True | 0 | ROZPOCET
| VV | B_zasyp_pisek | Mezisoučet |  | 36.457 | [12 empty] | VV | 2 | 3 | True | 0 | ROZPOCET
| VV | B_zasypy | Součet |  | 48.637 | [12 empty] | VV | 2 | 4 | True | 1 | ROZPOCET
16 | M | 58331200 | štěrkopísek netříděný zásypový | t | 65.623 | 283 | 18571.31 | CS ÚRS 2020 01 |  | základní | 0 | 0 | 1 | 65.623 | 0 | 0 | 8 | M | 2 |  |  |  | ROZPOCET | [5 empty] | 18571.31 | 0 | 0 | 0 | 0 | 1 | 18571.31 | 4 | -2147102100
| VV |  | B_zasyp_pisek*1,8 |  | 65.623 | [12 empty] | VV | 2 | 2 | True | 1 | ROZPOCET
17 | K | 175111101 | Obsypání potrubí ručně sypaninou z vhodných hornin třídy těžitelnosti I a II, skupiny 1 až 4 nebo materiálem připraveným podél výkopu ve vzdálenosti do 3 m od jeho kraje pro jakoukoliv hloubku výkopu a míru zhutnění bez prohození sypaniny | m3 | 8.4 | 560.99 | 4712.32 | CS ÚRS 2021 02 |  | základní | 1.789 | 15.0276 | 0 | 0 | 0 | 0 | 4 | K | 2 |  |  |  | ROZPOCET | [5 empty] | 4712.32 | 0 | 0 | 0 | 0 | 1 | 4712.32 | 4 | -226794403
| Online PSC |  | https://podminky.urs.cz/item/CS_URS_2021_02/175111101 | [14 empty] | Online PSC | 2
| VV | B_dren_zasyp | B_dren*0,5*0,4 |  | 8.4 | [12 empty] | VV | 2 | 2 | True | 1 | ROZPOCET
18 | M | 58343930 | kamenivo drcené hrubé frakce 16/32 | t | 16.8 | 532 | 8937.6 | CS ÚRS 2020 01 |  | základní | 0 | 0 | 1 | 16.8 | 0 | 0 | 8 | M | 2 |  |  |  | ROZPOCET | [5 empty] | 8937.6 | 0 | 0 | 0 | 0 | 1 | 8937.6 | 4 | -1390616496
| VV |  | B_dren_zasyp*2 |  | 16.8 | [12 empty] | VV | 2 | 2 | True | 1 | ROZPOCET
19 | K | 181351114 | Rozprostření a urovnání ornice v rovině nebo ve svahu sklonu do 1:5 strojně při souvislé ploše přes 500 m2, tl. vrstvy přes 200 do 250 mm | m2 | 179 | 20.79 | 3721.41 | CS ÚRS 2021 02 |  | základní | 0.016 | 2.864 | 0 | 0 | 0 | 0 | 4 | K | 2 |  |  |  | ROZPOCET | [5 empty] | 3721.41 | 0 | 0 | 0 | 0 | 1 | 3721.41 | 4 | 230221907
| Online PSC |  | https://podminky.urs.cz/item/CS_URS_2021_02/181351114 | [14 empty] | Online PSC | 2
| VV | B_ornice_rozprostren | 105+45+11+11+7 |  | 179 | [12 empty] | VV | 2 | 2 | True | 1 | ROZPOCET
| D | 2 | Zakládání |  |  |  | 320410.73 |  |  |  |  | 154.5486 |  | 102.648 |  | 0 | 1 | D | 1 |  |  |  | ROZPOCET | [11 empty] | 320410.73
20 | K | 211971121 | Zřízení opláštění výplně z geotextilie odvodňovacích žeber nebo trativodů v rýze nebo zářezu se stěnami svislými nebo šikmými o sklonu přes 1:2 při rozvinuté šířce opláštění do 2,5 m | m2 | 79.8 | 43.65 | 3483.27 | CS ÚRS 2021 02 |  | základní | 0.089 | 7.1022 | 0.00030945 | 0.024694 | 0 | 0 | 4 | K | 2 |  |  |  | ROZPOCET | [5 empty] | 3483.27 | 0 | 0 | 0 | 0 | 1 | 3483.27 | 4 | -595766652
| Online PSC |  | https://podminky.urs.cz/item/CS_URS_2021_02/211971121 | [14 empty] | Online PSC | 2
| VV | B_dren_oplast | B_dren*1,9 |  | 79.8 | [12 empty] | VV | 2 | 2 | True | 1 | ROZPOCET
21 | M | 69311068 | geotextilie netkaná separační, ochranná, filtrační, drenážní PP 300g/m2 | m2 | 95.76 | 27.4 | 2623.82 | CS ÚRS 2020 01 |  | základní | 0 | 0 | 0.0003 | 0.028728 | 0 | 0 | 8 | M | 2 |  |  |  | ROZPOCET | [5 empty] | 2623.82 | 0 | 0 | 0 | 0 | 1 | 2623.82 | 4 | 2022306953
| VV |  | B_dren_oplast*1,2 |  | 95.76 | [12 empty] | VV | 2 | 2 | True | 1 | ROZPOCET
22 | K | 274321311 | Základy z betonu železového (bez výztuže) pasy z betonu bez zvláštních nároků na prostředí tř. C 16/20 | m3 | 16.017 | 3021.94 | 48402.41 | CS ÚRS 2021 02 |  | základní | 0.629 | 10.0747 | 2.2563 | 36.1398 | 0 | 0 | 4 | K | 2 |  |  |  | ROZPOCET | [5 empty] | 48402.41 | 0 | 0 | 0 | 0 | 1 | 48402.41 | 4 | -1472336567
| Online PSC |  | https://podminky.urs.cz/item/CS_URS_2021_02/274321311 | [14 empty] | Online PSC | 2
| VV |  | "OP2 pas"0,25*1,3*(27+6,5+1,75)*1,1 |  | 12.602 | [12 empty] | VV | 2 | 2 | True | 0 | ROZPOCET
| VV |  | "OP1 pas" 0,25*1,15*(3,9+4,3)*1,1 |  | 2.593 | [12 empty] | VV | 2 | 2 | True | 0 | ROZPOCET
| VV |  | "OP3 pas" 0,25*0,65*4,6*1,1 |  | 0.822 | [12 empty] | VV | 2 | 2 | True | 0 | ROZPOCET
| VV |  | Součet |  | 16.017 | [12 empty] | VV | 2 | 4 | True | 1 | ROZPOCET
23 | K | 279113134 | Základové zdi z tvárnic ztraceného bednění včetně výplně z betonu bez zvláštních nároků na vliv prostředí třídy C 16/20, tloušťky zdiva přes 250 do 300 mm | m2 | 22.225 | 1504.08 | 33428.18 | CS ÚRS 2021 02 |  | základní | 0.94 | 20.8915 | 0.67489 | 14.9993 | 0 | 0 | 4 | K | 2 |  |  |  | ROZPOCET | [5 empty] | 33428.18 | 0 | 0 | 0 | 0 | 1 | 33428.18 | 4 | 137467924
| Online PSC |  | https://podminky.urs.cz/item/CS_URS_2021_02/279113134 | [14 empty] | Online PSC | 2
| VV |  | (27+5,5+2+4+2,8)*0,5 |  | 20.65 | [12 empty] | VV | 2 | 2 | True | 0 | ROZPOCET
| VV |  | (4,8+1,5)*0,25 |  | 1.575 | [12 empty] | VV | 2 | 2 | True | 0 | ROZPOCET
| VV |  | Součet |  | 22.225 | [12 empty] | VV | 2 | 4 | True | 1 | ROZPOCET
24 | K | 279321346 | Základové zdi z betonu železového (bez výztuže) bez zvláštních nároků na prostředí tř. C 20/25 | m3 | 19.778 | 3211.4 | 63515.07 | CS ÚRS 2021 02 |  | základní | 0.735 | 14.5368 | 2.4533 | 48.5212 | 0 | 0 | 4 | K | 2 |  |  |  | ROZPOCET | [5 empty] | 63515.07 | 0 | 0 | 0 | 0 | 1 | 63515.07 | 4 | 803143149
| Online PSC |  | https://podminky.urs.cz/item/CS_URS_2021_02/279321346 | [14 empty] | Online PSC | 2
| VV |  | "OP1 drik"0,3*1,25*(3,6+3*1,25)*1,05 |  | 2.894 | [12 empty] | VV | 2 | 2 | True | 0 | ROZPOCET
| VV |  | "OP2 drik"0,3*1,6*(26+6*1,25)*1,05 |  | 16.884 | [12 empty] | VV | 2 | 2 | True | 0 | ROZPOCET
| VV |  | Součet |  | 19.778 | [12 empty] | VV | 2 | 4 | True | 1 | ROZPOCET
25 | K | 279351121 | Bednění základových zdí rovné oboustranné za každou stranu zřízení | m2 | 48.405 | 471.65 | 22830.22 | CS ÚRS 2021 02 |  | základní | 0.518 | 25.0738 | 0.0027469 | 0.13296 | 0 | 0 | 4 | K | 2 |  |  |  | ROZPOCET | [5 empty] | 22830.22 | 0 | 0 | 0 | 0 | 1 | 22830.22 | 4 | -2126686393
| Online PSC |  | https://podminky.urs.cz/item/CS_URS_2021_02/279351121 | [14 empty] | Online PSC | 2
| P |  | Poznámka k položce: bednění je z jedné strany, ale lze zachytit ke ztracenému bednění z druhé strany | [14 empty] | P | 2
| VV | B_bedneni_rovne | (1,6*26+1,25*3,6)*1,05 |  | 48.405 | [12 empty] | VV | 2 | 2 | True | 1 | ROZPOCET
26 | K | 279351122 | Bednění základových zdí rovné oboustranné za každou stranu odstranění | m2 | 48.405 | 128.14 | 6202.62 | CS ÚRS 2021 02 |  | základní | 0.177 | 8.5677 | 0 | 0 | 0 | 0 | 4 | K | 2 |  |  |  | ROZPOCET | [5 empty] | 6202.62 | 0 | 0 | 0 | 0 | 1 | 6202.62 | 4 | -417048710
| Online PSC |  | https://podminky.urs.cz/item/CS_URS_2021_02/279351122 | [14 empty] | Online PSC | 2
| VV |  | B_bedneni_rovne |  | 48.405 | [12 empty] | VV | 2 | 2 | True | 1 | ROZPOCET
27 | K | 279352241 | Bednění základových zdí kruhové nebo obloukové oboustranné za každou stranu poloměru přes 4 m zřízení | m2 | 14.685 | 666.54 | 9788.14 | CS ÚRS 2021 02 |  | základní | 0.754 | 11.0725 | 0.0034172 | 0.050182 | 0 | 0 | 4 | K | 2 |  |  |  | ROZPOCET | [5 empty] | 9788.14 | 0 | 0 | 0 | 0 | 1 | 9788.14 | 4 | 1400080737
| Online PSC |  | https://podminky.urs.cz/item/CS_URS_2021_02/279352241 | [14 empty] | Online PSC | 2
| VV | B_bedneni_kruh | (1,25*3+1,6*6)*1,1 |  | 14.685 | [12 empty] | VV | 2 | 2 | True | 1 | ROZPOCET
28 | K | 279352242 | Bednění základových zdí kruhové nebo obloukové oboustranné za každou stranu poloměru přes 4 m odstranění | m2 | 14.685 | 147.33 | 2163.54 | CS ÚRS 2021 02 |  | základní | 0.207 | 3.0398 | 0 | 0 | 0 | 0 | 4 | K | 2 |  |  |  | ROZPOCET | [5 empty] | 2163.54 | 0 | 0 | 0 | 0 | 1 | 2163.54 | 4 | -1556913008
| Online PSC |  | https://podminky.urs.cz/item/CS_URS_2021_02/279352242 | [14 empty] | Online PSC | 2
| VV |  | B_bedneni_kruh |  | 14.685 | [12 empty] | VV | 2 | 2 | True | 1 | ROZPOCET
29 | K | 279361821 | Výztuž základových zdí nosných svislých nebo odkloněných od svislice, rovinných nebo oblých, deskových nebo žebrových, včetně výztuže jejich žeber z betonářské oceli 10 505 (R) nebo BSt 500 | t | 2.02 | 49713.28 | 100420.83 | CS ÚRS 2021 02 |  | základní | 22.491 | 45.4318 | 1.0594 | 2.14 | 0 | 0 | 4 | K | 2 |  |  |  | ROZPOCET | [5 empty] | 100420.83 | 0 | 0 | 0 | 0 | 1 | 100420.83 | 4 | -1755369669
| Online PSC |  | https://podminky.urs.cz/item/CS_URS_2021_02/279361821 | [14 empty] | Online PSC | 2
| P |  | Poznámka k položce: vč. výztuže pasu | [14 empty] | P | 2
| VV |  | "monolit OP1" (19*0,62"kg/m"+4*0,8*0,4"kg/m"+4*1,8*0,4"kg/m"+4*2*0,89"kg/m"+4*1,8*0,89"kg/m"+0,6*2*0,22"kg/m")*(4+4,3)*1,3 |  | 320.808 | [12 empty] | VV | 2 | 2 | True | 0 | ROZPOCET
| VV |  | "monolit OP2" (21*0,62"kg/m"+4*0,8*0,4"kg/m"+4*2,2*0,4"kg/m"+4*2,5*0,89"kg/m"+4*2*0,89"kg/m"+0,6*2*0,22"kg/m")*(27+5,5+2)*1,3 |  | 1529.564 | [12 empty] | VV | 2 | 2 | True | 0 | ROZPOCET
| VV |  | "ztracene bedneni OP3 - 1 vrstva"(1*0,62"kg/m"+2*0,4*1,58"kg/m")*(4,8)*1,1 |  | 9.948 | [12 empty] | VV | 2 | 2 | True | 0 | ROZPOCET
| VV |  | "ztracene bedneni OP1a2 -2 vrstvy"(2*0,62"kg/m"+2*0,4*1,58"kg/m"+0,55*4*0,4"kg/m")*(27+5,5+2+4+4,3)*1,1 |  | 159.319 | [12 empty] | VV | 2 | 2 | True | 0 | ROZPOCET
| VV |  | Součet |  | 2019.639 | [12 empty] | VV | 2 | 4 | True | 0 | ROZPOCET
| VV |  | 2019,639*0,001 "Přepočtené koeficientem množství |  | 2.02 | [12 empty] | VV | 2 | 2 | True | 1 | ROZPOCET
30 | K | 274362021 | Výztuž základů pasů ze svařovaných sítí z drátů typu KARI | t | 0.575 | 47917.62 | 27552.63 | CS ÚRS 2021 02 |  | základní | 15.231 | 8.7578 | 1.0628 | 0.61109 | 0 | 0 | 4 | K | 2 |  |  |  | ROZPOCET | [5 empty] | 27552.63 | 0 | 0 | 0 | 0 | 1 | 27552.63 | 4 | -1637371259
| Online PSC |  | https://podminky.urs.cz/item/CS_URS_2021_02/274362021 | [14 empty] | Online PSC | 2
| VV |  | "dno základů OP3" 1,0*(4,8)*8"kg/m2"*1,3 |  | 49.92 | [12 empty] | VV | 2 | 2 | True | 0 | ROZPOCET
| VV |  | "dno základů OP2" 1,2*(27+5,5+2)*8"kg/m2"*1,3 |  | 430.56 | [12 empty] | VV | 2 | 2 | True | 0 | ROZPOCET
| VV |  | "dno základů OP1" 1,1*(4+4,3)*8"kg/m2"*1,3 |  | 94.952 | [12 empty] | VV | 2 | 2 | True | 0 | ROZPOCET
| VV |  | Součet |  | 575.432 | [12 empty] | VV | 2 | 4 | True | 0 | ROZPOCET
| VV |  | 575,432*0,001 "Přepočtené koeficientem množství |  | 0.575 | [12 empty] | VV | 2 | 2 | True | 1 | ROZPOCET
| D | 3 | Svislé a kompletní konstrukce |  |  |  | 65190.8 |  |  |  |  | 13.159 |  | 54.5225 |  | 0 | 1 | D | 1 |  |  |  | ROZPOCET | [11 empty] | 65190.8
31 | K | 310201111 | Příplatek za zaoblení zděného zdiva o vnitřním poloměru půdorysu do 5 m | m3 | 4.485 | 1188.86 | 5332.04 | CS ÚRS 2021 02 |  | základní | 2.934 | 13.159 | 0 | 0 | 0 | 0 | 4 | K | 2 |  |  |  | ROZPOCET | [5 empty] | 5332.04 | 0 | 0 | 0 | 0 | 1 | 5332.04 | 4 | 2006675234
| Online PSC |  | https://podminky.urs.cz/item/CS_URS_2021_02/310201111 | [14 empty] | Online PSC | 2
| VV |  | "zaoblene ztracenko" 0,3*8*0,5 |  | 1.2 | [12 empty] | VV | 2 | 2 | True | 0 | ROZPOCET
| VV |  | B_kamen_zaoblena |  | 3.285 | [12 empty] | VV | 2 | 2 | True | 0 | ROZPOCET
| VV |  | Součet |  | 4.485 | [12 empty] | VV | 2 | 4 | True | 1 | ROZPOCET
32 | K | 311213123z01 | Zdivo z nepravidelných kamenů na maltu, objem jednoho kamene přes 0,02m3, šířka spáry do 20 mm, materiál z vybourané stávající zídky | m3 | 19.142 | 780 | 14930.76 |  |  | základní | 0 | 0 | 2.6768 | 51.2393 | 0 | 0 | 4 | K | 2 |  |  |  | ROZPOCET | [5 empty] | 14930.76 | 0 | 0 | 0 | 0 | 1 | 14930.76 | 4 | 1736858629
| VV |  | "OP3" 0,6*4,9*0,3 |  | 0.882 | [12 empty] | VV | 2 | 2 | True | 0 | ROZPOCET
| VV |  | "hlavni" 0,3*(1,27*4,05+1,35*10+1,38*11,4+1,35*2+1,15*8) |  | 13.883 | [12 empty] | VV | 2 | 2 | True | 0 | ROZPOCET
| VV | B_kamen_zaoblena | "zaoblena" 0,3*(1,35*2+1,4*2+1,36*1+1,35*1+1,37*2) |  | 3.285 | [12 empty] | VV | 2 | 2 | True | 0 | ROZPOCET
| VV |  | "kolem HUP" 1,4*1,3*0,6 |  | 1.092 | [12 empty] | VV | 2 | 2 | True | 0 | ROZPOCET
| VV | B_kamen_zidka | Součet |  | 19.142 | [12 empty] | VV | 2 | 4 | True | 1 | ROZPOCET
33 | K | 772231303z01 | Montáž kamenných zákrytových desek na cementovou maltu | m | 48 | 580 | 27840 |  |  | základní | 0 | 0 | 0.014 | 0.672 | 0 | 0 | 16 | K | 2 |  |  |  | ROZPOCET | [5 empty] | 27840 | 0 | 0 | 0 | 0 | 1 | 27840 | 16 | 613742624
| VV | zakrytove_desky | 48 |  | 48 | [12 empty] | VV | 2 | 2 | True | 1 | ROZPOCET
34 | M | 58382175z01 | Zákrytové desky kamenné zídky tl. 50 mm (pískovec) | m2 | 19.2 | 890 | 17088 |  |  | základní | 0 | 0 | 0.136 | 2.6112 | 0 | 0 | 32 | M | 2 |  |  |  | ROZPOCET | [5 empty] | 17088 | 0 | 0 | 0 | 0 | 1 | 17088 | 16 | -1745854995
| VV |  | zakrytove_desky*0,4 |  | 19.2 | [12 empty] | VV | 2 | 2 | True | 1 | ROZPOCET
| D | 4 | Vodorovné konstrukce |  |  |  | 9758.83 |  |  |  |  | 4.3502 |  | 7.0371 |  | 0 | 1 | D | 1 |  |  |  | ROZPOCET | [11 empty] | 9758.83
35 | K | 452312131 | Podkladní a zajišťovací konstrukce z betonu prostého v otevřeném výkopu sedlové lože pod potrubí z betonu tř. C 12/15 | m3 | 3.15 | 3098.04 | 9758.83 | CS ÚRS 2021 02 |  | základní | 1.381 | 4.3502 | 2.234 | 7.0371 | 0 | 0 | 4 | K | 2 |  |  |  | ROZPOCET | [5 empty] | 9758.83 | 0 | 0 | 0 | 0 | 1 | 9758.83 | 4 | -1311311038
| Online PSC |  | https://podminky.urs.cz/item/CS_URS_2021_02/452312131 | [14 empty] | Online PSC | 2
| VV |  | B_dren*0,5*0,15 |  | 3.15 | [12 empty] | VV | 2 | 2 | True | 1 | ROZPOCET
| D | 5 | Komunikace pozemní |  |  |  | 227381.84 |  |  |  |  | 120.8692 |  | 241.0874 |  | 0 | 1 | D | 1 |  |  |  | ROZPOCET | [11 empty] | 227381.84
36 | K | 564271111 | Podklad nebo podsyp ze štěrkopísku ŠP s rozprostřením, vlhčením a zhutněním, po zhutnění tl. 250 mm | m2 | 168.397 | 253.55 | 42697.06 | CS ÚRS 2021 02 |  | základní | 0.02 | 3.3679 | 0.575 | 96.8283 | 0 | 0 | 4 | K | 2 |  |  |  | ROZPOCET | [5 empty] | 42697.06 | 0 | 0 | 0 | 0 | 1 | 42697.06 | 4 | 199337185
| Online PSC |  | https://podminky.urs.cz/item/CS_URS_2021_02/564271111 | [14 empty] | Online PSC | 2
| P |  | Poznámka k položce: vrstvu lze nahradit recyklátem, štěrkodrtí, apod, aby byla dosažena hodnota Edef2 min 30 MPa na této vrstvě | [14 empty] | P | 2
| VV |  | B_dlazba*1,06 "výměna podloží |  | 168.397 | [12 empty] | VV | 2 | 2 | True | 1 | ROZPOCET
37 | K | 564851111 | Podklad ze štěrkodrti ŠD s rozprostřením a zhutněním, po zhutnění tl. 150 mm | m2 | 165.22 | 169.51 | 28006.44 | CS ÚRS 2021 02 |  | základní | 0.026 | 4.2957 | 0.345 | 57.0009 | 0 | 0 | 4 | K | 2 |  |  |  | ROZPOCET | [5 empty] | 28006.44 | 0 | 0 | 0 | 0 | 1 | 28006.44 | 4 | 59302472
| Online PSC |  | https://podminky.urs.cz/item/CS_URS_2021_02/564851111 | [14 empty] | Online PSC | 2
| VV |  | B_dlazba*1,04 |  | 165.22 | [12 empty] | VV | 2 | 2 | True | 1 | ROZPOCET
38 | K | 567122111 | Podklad ze směsi stmelené cementem SC bez dilatačních spár, s rozprostřením a zhutněním SC C 8/10 (KSC I), po zhutnění tl. 120 mm | m2 | 162.042 | 283.11 | 45875.71 | CS ÚRS 2021 02 |  | základní | 0.027 | 4.3751 | 0.30651 | 49.6683 | 0 | 0 | 4 | K | 2 |  |  |  | ROZPOCET | [5 empty] | 45875.71 | 0 | 0 | 0 | 0 | 1 | 45875.71 | 4 | -232883946
| Online PSC |  | https://podminky.urs.cz/item/CS_URS_2021_02/567122111 | [14 empty] | Online PSC | 2
| VV |  | B_dlazba*1,02 |  | 162.042 | [12 empty] | VV | 2 | 2 | True | 1 | ROZPOCET
39 | K | 596212212 | Kladení dlažby z betonových zámkových dlaždic pozemních komunikací s ložem z kameniva těženého nebo drceného tl. do 50 mm, s vyplněním spár, s dvojitým hutněním vibrováním a se smetením přebytečného materiálu na krajnici tl. 80 mm skupiny A, pro plochy přes 100 do 300 m2 | m2 | 158.865 | 315.33 | 50094.9 | CS ÚRS 2021 02 |  | základní | 0.565 | 89.7587 | 0.10362 | 16.4616 | 0 | 0 | 4 | K | 2 |  |  |  | ROZPOCET | [5 empty] | 50094.9 | 0 | 0 | 0 | 0 | 1 | 50094.9 | 4 | -1116858751
| Online PSC |  | https://podminky.urs.cz/item/CS_URS_2021_02/596212212 | [14 empty] | Online PSC | 2
| VV | B_dlazba_sed | 5,5*5,35*3 |  | 88.275 | [12 empty] | VV | 2 | 2 | True | 0 | ROZPOCET
| VV | B_dlazba_cer | 60,43 "odměřeno v CAD |  | 60.43 | [12 empty] | VV | 2 | 2 | True | 0 | ROZPOCET
| VV | B_dlazba_var | 0,4*25,4 "varovný pás |  | 10.16 | [12 empty] | VV | 2 | 2 | True | 0 | ROZPOCET
| VV | B_dlazba | Součet |  | 158.865 | [12 empty] | VV | 2 | 4 | True | 1 | ROZPOCET
40 | M | 59245013 | dlažba zámková tvaru I 200x165x80mm přírodní | m2 | 90.041 | 367 | 33045.05 | CS ÚRS 2020 01 |  | základní | 0 | 0 | 0.152 | 13.6862 | 0 | 0 | 8 | M | 2 |  |  |  | ROZPOCET | [5 empty] | 33045.05 | 0 | 0 | 0 | 0 | 1 | 33045.05 | 4 | -508118991
| VV |  | B_dlazba_sed*1,02 |  | 90.041 | [12 empty] | VV | 2 | 2 | True | 1 | ROZPOCET
41 | M | 59245010 | dlažba zámková tvaru I 200x165x80mm barevná | m2 | 28.193 | 427 | 12038.41 | CS ÚRS 2020 01 |  | základní | 0 | 0 | 0.152 | 4.2853 | 0 | 0 | 8 | M | 2 |  |  |  | ROZPOCET | [5 empty] | 12038.41 | 0 | 0 | 0 | 0 | 1 | 12038.41 | 4 | 2108358654
| VV |  | ((B_dlazba_cer+5,35*0,2*3)-36)*1,02 "odečtena plocha vybourané barevné zámkové dlažby v SO-01" |  | 28.193 | [12 empty] | VV | 2 | 2 | True | 1 | ROZPOCET
42 | M | 59245226 | dlažba tvar obdélník betonová pro nevidomé 200x100x80mm barevná | m2 | 10.363 | 652 | 6756.68 | CS ÚRS 2020 01 |  | základní | 0 | 0 | 0.175 | 1.8135 | 0 | 0 | 8 | M | 2 |  |  |  | ROZPOCET | [5 empty] | 6756.68 | 0 | 0 | 0 | 0 | 1 | 6756.68 | 4 | -1462713465
| P |  | Poznámka k položce: bílá barva | [14 empty] | P | 2
| VV |  | B_dlazba_var*1,02 |  | 10.363 | [12 empty] | VV | 2 | 2 | True | 1 | ROZPOCET
43 | K | 596212214 | Kladení dlažby z betonových zámkových dlaždic pozemních komunikací s ložem z kameniva těženého nebo drceného tl. do 50 mm, s vyplněním spár, s dvojitým hutněním vibrováním a se smetením přebytečného materiálu na krajnici tl. 80 mm skupiny A, pro plochy Příplatek k cenám za dlažbu z prvků dvou barev | m2 | 158.865 | 27.03 | 4294.12 | CS ÚRS 2021 02 |  | základní | 0.055 | 8.7376 | 0 | 0 | 0 | 0 | 4 | K | 2 |  |  |  | ROZPOCET | [5 empty] | 4294.12 | 0 | 0 | 0 | 0 | 1 | 4294.12 | 4 | -733117056
| Online PSC |  | https://podminky.urs.cz/item/CS_URS_2021_02/596212214 | [14 empty] | Online PSC | 2
| VV |  | B_dlazba |  | 158.865 | [12 empty] | VV | 2 | 2 | True | 1 | ROZPOCET
44 | K | 596811120 | Kladení dlažby z betonových nebo kameninových dlaždic komunikací pro pěší s vyplněním spár a se smetením přebytečného materiálu na vzdálenost do 3 m s ložem z kameniva těženého tl. do 30 mm velikosti dlaždic do 0,09 m2 (bez zámku), pro plochy do 50 m2 | m2 | 13.3 | 343.87 | 4573.47 | CS ÚRS 2021 02 |  | základní | 0.777 | 10.3341 | 0.101 | 1.3433 | 0 | 0 | 4 | K | 2 |  |  |  | ROZPOCET | [5 empty] | 4573.47 | 0 | 0 | 0 | 0 | 1 | 4573.47 | 4 | -882558827
| Online PSC |  | https://podminky.urs.cz/item/CS_URS_2021_02/596811120 | [14 empty] | Online PSC | 2
| P |  | Poznámka k položce: použita dlažba z bourání | [14 empty] | P | 2
| VV |  | 9,5+3,8 |  | 13.3 | [12 empty] | VV | 2 | 2 | True | 1 | ROZPOCET
| D | 6 | Úpravy povrchů, podlahy a osazování výplní |  |  |  | 4864.01 |  |  |  |  | 8.4225 |  | 0.08933 |  | 0 | 1 | D | 1 |  |  |  | ROZPOCET | [11 empty] | 4864.01
45 | K | 622631011 | Spárování vnějších ploch pohledového zdiva z tvárnic nebo kamene, spárovací maltou stěn | m2 | 63.807 | 76.23 | 4864.01 | CS ÚRS 2021 02 |  | základní | 0.132 | 8.4225 | 0.0014 | 0.08933 | 0 | 0 | 4 | K | 2 |  |  |  | ROZPOCET | [5 empty] | 4864.01 | 0 | 0 | 0 | 0 | 1 | 4864.01 | 4 | 635613638
| Online PSC |  | https://podminky.urs.cz/item/CS_URS_2021_02/622631011 | [14 empty] | Online PSC | 2
| VV |  | B_kamen_zidka/0,3 |  | 63.807 | [12 empty] | VV | 2 | 2 | True | 1 | ROZPOCET
| D | 8 | Trubní vedení |  |  |  | 22614.66 |  |  |  |  | 12.232 |  | 0.46309 |  | 0 | 1 | D | 1 |  |  |  | ROZPOCET | [11 empty] | 22614.66
46 | K | 871228111 | Kladení drenážního potrubí z plastických hmot do připravené rýhy z tvrdého PVC, průměru přes 90 do 150 mm | m | 42 | 11.21 | 470.82 | CS ÚRS 2021 02 |  | základní | 0.033 | 1.386 | 0 | 0 | 0 | 0 | 4 | K | 2 |  |  |  | ROZPOCET | [5 empty] | 470.82 | 0 | 0 | 0 | 0 | 1 | 470.82 | 4 | -1746466667
| Online PSC |  | https://podminky.urs.cz/item/CS_URS_2021_02/871228111 | [14 empty] | Online PSC | 2
| VV | B_dren | B_dren_flexi+B_dren_tyc |  | 42 | [12 empty] | VV | 2 | 2 | True | 1 | ROZPOCET
47 | M | 28611223 | trubka drenážní flexibilní celoperforovaná PVC-U SN 4 DN 100 pro meliorace, dočasné nebo odlehčovací drenáže | m | 12.6 | 41.6 | 524.16 | CS ÚRS 2020 01 |  | základní | 0 | 0 | 0.00048 | 0.006048 | 0 | 0 | 8 | M | 2 |  |  |  | ROZPOCET | [5 empty] | 524.16 | 0 | 0 | 0 | 0 | 1 | 524.16 | 4 | -756957160
| VV | B_dren_flexi | 12 |  | 12 | [12 empty] | VV | 2 | 2 | True | 0 | ROZPOCET
| VV |  | 12*1,05 "Přepočtené koeficientem množství |  | 12.6 | [12 empty] | VV | 2 | 2 | True | 1 | ROZPOCET
48 | M | 28610400 | trubka drenážní systému budov celoperforovaná flexibilní tyčová PVC-U DN 100 SN4 2,5m šířka štěrbin 1,2mm | m | 31.5 | 40 | 1260 | CS ÚRS 2020 01 |  | základní | 0 | 0 | 0.00039 | 0.012285 | 0 | 0 | 8 | M | 2 |  |  |  | ROZPOCET | [5 empty] | 1260 | 0 | 0 | 0 | 0 | 1 | 1260 | 4 | -1272302618
| VV | B_dren_tyc | 26+4 |  | 30 | [12 empty] | VV | 2 | 2 | True | 0 | ROZPOCET
| VV |  | 30*1,05 "Přepočtené koeficientem množství |  | 31.5 | [12 empty] | VV | 2 | 2 | True | 1 | ROZPOCET
49 | K | 871265211 | Kanalizační potrubí z tvrdého PVC v otevřeném výkopu ve sklonu do 20 %, hladkého plnostěnného jednovrstvého, tuhost třídy SN 4 DN 110 | m | 7.5 | 213.01 | 1597.58 | CS ÚRS 2021 02 |  | základní | 0.19 | 1.425 | 0.0013141 | 0.0098557 | 0 | 0 | 4 | K | 2 |  |  |  | ROZPOCET | [5 empty] | 1597.58 | 0 | 0 | 0 | 0 | 1 | 1597.58 | 4 | -433117704
| Online PSC |  | https://podminky.urs.cz/item/CS_URS_2021_02/871265211 | [14 empty] | Online PSC | 2
| VV |  | 1,2+0,7*9 "odvodnění drenáže |  | 7.5 | [12 empty] | VV | 2 | 2 | True | 1 | ROZPOCET
50 | K | 877265211 | Montáž tvarovek na kanalizačním potrubí z trub z plastu z tvrdého PVC nebo z polypropylenu v otevřeném výkopu jednoosých DN 110 | kus | 14 | 209.93 | 2939.02 | CS ÚRS 2021 02 |  | základní | 0.572 | 8.008 | 1.75e-06 | 2.45e-05 | 0 | 0 | 4 | K | 2 |  |  |  | ROZPOCET | [5 empty] | 2939.02 | 0 | 0 | 0 | 0 | 1 | 2939.02 | 4 | 638448324
| Online PSC |  | https://podminky.urs.cz/item/CS_URS_2021_02/877265211 | [14 empty] | Online PSC | 2
| VV |  | 14 |  | 14 | [12 empty] | VV | 2 | 2 | True | 1 | ROZPOCET
51 | M | 28610596 | oboustranná násuvná spojka tyčového drenážního potrubí systému inženýrských liniových staveb HD-PE SN 4 DN 100 | kus | 2 | 130.3 | 260.6 | CS ÚRS 2020 01 |  | základní | 0 | 0 | 0 | 0 | 0 | 0 | 8 | M | 2 |  |  |  | ROZPOCET | [5 empty] | 260.6 | 0 | 0 | 0 | 0 | 1 | 260.6 | 4 | -28650916
| VV |  | 2 |  | 2 | [12 empty] | VV | 2 | 2 | True | 1 | ROZPOCET
52 | M | 28610682 | zátka koncová drenážního tyčového potrubí systému inženýrských liniových staveb HD-PE SN 4 DN 100 | kus | 2 | 140.6 | 281.2 | CS ÚRS 2020 01 |  | základní | 0 | 0 | 3e-05 | 6e-05 | 0 | 0 | 8 | M | 2 |  |  |  | ROZPOCET | [5 empty] | 281.2 | 0 | 0 | 0 | 0 | 1 | 281.2 | 4 | -753420522
| VV |  | 2 |  | 2 | [12 empty] | VV | 2 | 2 | True | 1 | ROZPOCET
53 | M | 28610634 | tvarovka T-kus drenážního tyčového potrubí systému inženýrských liniových staveb DN 100 | kus | 9 | 253 | 2277 | CS ÚRS 2020 01 |  | základní | 0 | 0 | 0.00029 | 0.00261 | 0 | 0 | 8 | M | 2 |  |  |  | ROZPOCET | [5 empty] | 2277 | 0 | 0 | 0 | 0 | 1 | 2277 | 4 | 226383254
| VV |  | 9 |  | 9 | [12 empty] | VV | 2 | 2 | True | 1 | ROZPOCET
54 | K | 894812155 | Revizní a čistící šachta z polypropylenu PP pro hladké trouby DN 315 poklop plastový pachotěsný s madlem | kus | 2 | 823.63 | 1647.26 | CS ÚRS 2021 02 |  | základní | 0.167 | 0.334 | 0.00096 | 0.00192 | 0 | 0 | 4 | K | 2 |  |  |  | ROZPOCET | [5 empty] | 1647.26 | 0 | 0 | 0 | 0 | 1 | 1647.26 | 4 | -1456959224
| Online PSC |  | https://podminky.urs.cz/item/CS_URS_2021_02/894812155 | [14 empty] | Online PSC | 2
55 | K | 895270001 | Proplachovací a kontrolní šachta z PVC-U pro drenáže budov vnějšího průměru 315 mm pro napojení potrubí DN 200 s lapačem písku užitné výšky 350 mm | kus | 2 | 2348.99 | 4697.98 | CS ÚRS 2021 02 |  | základní | 0.249 | 0.498 | 1e-05 | 2e-05 | 0 | 0 | 4 | K | 2 |  |  |  | ROZPOCET | [5 empty] | 4697.98 | 0 | 0 | 0 | 0 | 1 | 4697.98 | 4 | -273719667
| Online PSC |  | https://podminky.urs.cz/item/CS_URS_2021_02/895270001 | [14 empty] | Online PSC | 2
| VV |  | 2 |  | 2 | [12 empty] | VV | 2 | 2 | True | 1 | ROZPOCET
56 | K | 895270021 | Proplachovací a kontrolní šachta z PVC-U pro drenáže budov vnějšího průměru 315 mm šachtové prodloužení světlé hloubky 800 mm | kus | 2 | 869.22 | 1738.44 | CS ÚRS 2021 02 |  | základní | 0.083 | 0.166 | 1e-05 | 2e-05 | 0 | 0 | 4 | K | 2 |  |  |  | ROZPOCET | [5 empty] | 1738.44 | 0 | 0 | 0 | 0 | 1 | 1738.44 | 4 | -1386742188
| Online PSC |  | https://podminky.urs.cz/item/CS_URS_2021_02/895270021 | [14 empty] | Online PSC | 2
| VV |  | 2 |  | 2 | [12 empty] | VV | 2 | 2 | True | 1 | ROZPOCET
57 | K | 895270031 | Proplachovací a kontrolní šachta z PVC-U pro drenáže budov vnějšího průměru 315 mm redukce DN 200/100-150 | kus | 5 | 476.92 | 2384.6 | CS ÚRS 2021 02 |  | základní | 0.083 | 0.415 | 7e-05 | 0.00035 | 0 | 0 | 4 | K | 2 |  |  |  | ROZPOCET | [5 empty] | 2384.6 | 0 | 0 | 0 | 0 | 1 | 2384.6 | 4 | 1883557950
| Online PSC |  | https://podminky.urs.cz/item/CS_URS_2021_02/895270031 | [14 empty] | Online PSC | 2
| VV |  | 5 |  | 5 | [12 empty] | VV | 2 | 2 | True | 1 | ROZPOCET
58 | K | 8z001 | Zřízení vpusti zahradní systémové se svislým odtokem | kus | 1 | 856 | 856 |  |  | základní | 0 | 0 | 0.3409 | 0.3409 | 0 | 0 | 4 | K | 2 |  |  |  | ROZPOCET | [5 empty] | 856 | 0 | 0 | 0 | 0 | 1 | 856 | 4 | -298809647
| VV |  | 1 |  | 1 | [12 empty] | VV | 2 | 2 | True | 1 | ROZPOCET
59 | M | 592z001 | vpusťový komplet pro zahradní žlab s litinovou mříží 210x 280 mm | kus | 1 | 1680 | 1680 |  |  | základní | 0 | 0 | 0.089 | 0.089 | 0 | 0 | 8 | M | 2 |  |  |  | ROZPOCET | [5 empty] | 1680 | 0 | 0 | 0 | 0 | 1 | 1680 | 4 | -324911678
| VV |  | 1 |  | 1 | [12 empty] | VV | 2 | 2 | True | 1 | ROZPOCET
| D | 9 | Ostatní konstrukce a práce, bourání |  |  |  | 160254.29 |  |  |  |  | 241.1067 |  | 27.0337 |  | 56.375 | 1 | D | 1 |  |  |  | ROZPOCET | [11 empty] | 160254.29
60 | K | 914111111 | Montáž svislé dopravní značky základní velikosti do 1 m2 objímkami na sloupky nebo konzoly | kus | 6 | 222.15 | 1332.9 | CS ÚRS 2021 02 |  | základní | 0.2 | 1.2 | 0.0007 | 0.0042 | 0 | 0 | 4 | K | 2 |  |  |  | ROZPOCET | [5 empty] | 1332.9 | 0 | 0 | 0 | 0 | 1 | 1332.9 | 4 | 570366608
| Online PSC |  | https://podminky.urs.cz/item/CS_URS_2021_02/914111111 | [14 empty] | Online PSC | 2
61 | M | 40445601 | výstražné dopravní značky A1-A30, A33 900mm | kus | 2 | 884 | 1768 | CS ÚRS 2020 01 |  | základní | 0 | 0 | 0.005 | 0.01 | 0 | 0 | 8 | M | 2 |  |  |  | ROZPOCET | [5 empty] | 1768 | 0 | 0 | 0 | 0 | 1 | 1768 | 4 | -102945345
| VV |  | 2 "značka A12b viz prvek 2.01/D a 2.02/D ve výkresu 02-182 |  | 2 | [12 empty] | VV | 2 | 2 | True | 1 | ROZPOCET
62 | M | 40445625 | informativní značky provozní IP8, IP9, IP11-IP13 500x700mm | kus | 2 | 792 | 1584 | CS ÚRS 2020 01 |  | základní | 0 | 0 | 0.0035 | 0.007 | 0 | 0 | 8 | M | 2 |  |  |  | ROZPOCET | [5 empty] | 1584 | 0 | 0 | 0 | 0 | 1 | 1584 | 4 | -473880964
| VV |  | 2 "značka IP13e viz prvek 2.01/D a 2.02/D ve výkresu 02-182 |  | 2 | [12 empty] | VV | 2 | 2 | True | 1 | ROZPOCET
63 | M | 40445650 | dodatkové tabulky E7, E12, E13 500x300mm | kus | 2 | 449 | 898 | CS ÚRS 2020 01 |  | základní | 0 | 0 | 0.0017 | 0.0034 | 0 | 0 | 8 | M | 2 |  |  |  | ROZPOCET | [5 empty] | 898 | 0 | 0 | 0 | 0 | 1 | 898 | 4 | -462208547
| VV |  | 2 "značka E7b viz prvek 2.01/D a 2.02/D ve výkresu 02-182 |  | 2 | [12 empty] | VV | 2 | 2 | True | 1 | ROZPOCET
64 | K | 914511112 | Montáž sloupku dopravních značek délky do 3,5 m do hliníkové patky | kus | 1 | 829.08 | 829.08 | CS ÚRS 2021 02 |  | základní | 0.549 | 0.549 | 0.11241 | 0.11241 | 0 | 0 | 4 | K | 2 |  |  |  | ROZPOCET | [5 empty] | 829.08 | 0 | 0 | 0 | 0 | 1 | 829.08 | 4 | 546449068
| Online PSC |  | https://podminky.urs.cz/item/CS_URS_2021_02/914511112 | [14 empty] | Online PSC | 2
65 | M | 40445225 | sloupek pro dopravní značku Zn D 60mm v 3,5m | kus | 1 | 532 | 532 | CS ÚRS 2020 01 |  | základní | 0 | 0 | 0.0061 | 0.0061 | 0 | 0 | 8 | M | 2 |  |  |  | ROZPOCET | [5 empty] | 532 | 0 | 0 | 0 | 0 | 1 | 532 | 4 | 1092211762
| P |  | Poznámka k položce: sloupek délky 3 m viz prvek 2.01/D | [14 empty] | P | 2
66 | K | 915111111 | Vodorovné dopravní značení stříkané barvou dělící čára šířky 125 mm souvislá bílá základní | m | 16.5 | 7.44 | 122.76 | CS ÚRS 2021 02 |  | základní | 0.003 | 0.0495 | 7.5e-05 | 0.0012375 | 0 | 0 | 4 | K | 2 |  |  |  | ROZPOCET | [5 empty] | 122.76 | 0 | 0 | 0 | 0 | 1 | 122.76 | 4 | -1193769938
| Online PSC |  | https://podminky.urs.cz/item/CS_URS_2021_02/915111111 | [14 empty] | Online PSC | 2
| VV |  | 5,5*3 |  | 16.5 | [12 empty] | VV | 2 | 2 | True | 1 | ROZPOCET
67 | K | 916131213 | Osazení silničního obrubníku betonového se zřízením lože, s vyplněním a zatřením spár cementovou maltou stojatého s boční opěrou z betonu prostého, do lože z betonu prostého | m | 66.55 | 277.44 | 18463.63 | CS ÚRS 2021 02 |  | základní | 0.268 | 17.8354 | 0.1554 | 10.3418 | 0 | 0 | 4 | K | 2 |  |  |  | ROZPOCET | [5 empty] | 18463.63 | 0 | 0 | 0 | 0 | 1 | 18463.63 | 4 | -578219508
| Online PSC |  | https://podminky.urs.cz/item/CS_URS_2021_02/916131213 | [14 empty] | Online PSC | 2
| VV | B_obruba | 1,48+5,5*3*3+2,0*2+11,57 |  | 66.55 | [12 empty] | VV | 2 | 2 | True | 1 | ROZPOCET
68 | M | 59217031 | obrubník betonový silniční 1000x150x250mm | m | 69.878 | 187 | 13067.19 | CS ÚRS 2020 01 |  | základní | 0 | 0 | 0.08 | 5.5902 | 0 | 0 | 8 | M | 2 |  |  |  | ROZPOCET | [5 empty] | 13067.19 | 0 | 0 | 0 | 0 | 1 | 13067.19 | 4 | -201586333
| VV |  | B_obruba*1,05 |  | 69.878 | [12 empty] | VV | 2 | 2 | True | 1 | ROZPOCET
69 | K | 919726122 | Geotextilie netkaná pro ochranu, separaci nebo filtraci měrná hmotnost přes 200 do 300 g/m2 | m2 | 168.397 | 59.98 | 10100.45 | CS ÚRS 2021 02 |  | základní | 0.08 | 13.4718 | 0.0004675 | 0.078726 | 0 | 0 | 4 | K | 2 |  |  |  | ROZPOCET | [5 empty] | 10100.45 | 0 | 0 | 0 | 0 | 1 | 10100.45 | 4 | -575085601
| Online PSC |  | https://podminky.urs.cz/item/CS_URS_2021_02/919726122 | [14 empty] | Online PSC | 2
| VV |  | B_dlazba*1,06 |  | 168.397 | [12 empty] | VV | 2 | 2 | True | 1 | ROZPOCET
70 | K | 935111111 | Osazení betonového příkopového žlabu s vyplněním a zatřením spár cementovou maltou s ložem tl. 100 mm z kameniva těženého nebo štěrkopísku z betonových příkopových tvárnic šířky do 500 mm | m | 42.5 | 299.45 | 12726.63 | CS ÚRS 2021 02 |  | základní | 0.179 | 7.6075 | 0.11808 | 5.0184 | 0 | 0 | 4 | K | 2 |  |  |  | ROZPOCET | [5 empty] | 12726.63 | 0 | 0 | 0 | 0 | 1 | 12726.63 | 4 | -1665719616
| Online PSC |  | https://podminky.urs.cz/item/CS_URS_2021_02/935111111 | [14 empty] | Online PSC | 2
| VV | B_bet_zlab | 42,5 |  | 42.5 | [12 empty] | VV | 2 | 2 | True | 1 | ROZPOCET
71 | M | 59227035z01 | žlab odvodňovací betonový zahradní 210x 280x 70/100 mm | m | 44.625 | 395 | 17626.88 |  |  | základní | 0 | 0 | 0.13132 | 5.8602 | 0 | 0 | 8 | M | 2 |  |  |  | ROZPOCET | [5 empty] | 17626.88 | 0 | 0 | 0 | 0 | 1 | 17626.88 | 4 | 1838530823
| VV |  | B_bet_zlab |  | 42.5 | [12 empty] | VV | 2 | 2 | True | 0 | ROZPOCET
| VV |  | 42,5*1,05 "Přepočtené koeficientem množství |  | 44.625 | [12 empty] | VV | 2 | 2 | True | 1 | ROZPOCET
72 | K | 962022491 | Bourání zdiva nadzákladového kamenného na maltu cementovou, objemu přes 1 m3 | m3 | 22.55 | 1373.28 | 30967.46 | CS ÚRS 2021 02 |  | základní | 2.605 | 58.7428 | 0 | 0 | 2.5 | 56.375 | 4 | K | 2 |  |  |  | ROZPOCET | [5 empty] | 30967.46 | 0 | 0 | 0 | 0 | 1 | 30967.46 | 4 | 1235594885
| Online PSC |  | https://podminky.urs.cz/item/CS_URS_2021_02/962022491 | [14 empty] | Online PSC | 2
| P |  | Poznámka k položce: kameny zachovat pro další zpětné využití!!! | [14 empty] | P | 2
| VV | B_bourani_zidka | 0,5*1,1*41"stávající zídka" |  | 22.55 | [12 empty] | VV | 2 | 2 | True | 1 | ROZPOCET
73 | K | 985222111 | Sbírání a třídění kamene nebo cihel ručně ze suti s očištěním kamene | m3 | 19.142 | 2624.35 | 50235.31 | CS ÚRS 2021 02 |  | základní | 7.4 | 141.6508 | 0 | 0 | 0 | 0 | 4 | K | 2 |  |  |  | ROZPOCET | [5 empty] | 50235.31 | 0 | 0 | 0 | 0 | 1 | 50235.31 | 4 | -588531887
| Online PSC |  | https://podminky.urs.cz/item/CS_URS_2021_02/985222111 | [14 empty] | Online PSC | 2
| P |  | Poznámka k položce: pro použití v nové zídce | [14 empty] | P | 2
| VV |  | B_kamen_zidka |  | 19.142 | [12 empty] | VV | 2 | 2 | True | 1 | ROZPOCET
| D | 997 | Přesun sutě |  |  |  | 26189.72 |  |  |  |  | 4.8857 |  | 0 |  | 0 | 1 | D | 1 |  |  |  | ROZPOCET | [11 empty] | 26189.72
74 | K | 997013511 | Odvoz suti a vybouraných hmot z meziskládky na skládku s naložením a se složením, na vzdálenost do 1 km | t | 8.52 | 360.58 | 3072.14 | CS ÚRS 2021 02 |  | základní | 0.255 | 2.1726 | 0 | 0 | 0 | 0 | 4 | K | 2 |  |  |  | ROZPOCET | [5 empty] | 3072.14 | 0 | 0 | 0 | 0 | 1 | 3072.14 | 4 | -669051929
| Online PSC |  | https://podminky.urs.cz/item/CS_URS_2021_02/997013511 | [14 empty] | Online PSC | 2
| P |  | Poznámka k položce: skládka Předměřice 8,8 km | [14 empty] | P | 2
| VV |  | (B_bourani_zidka-B_kamen_zidka)*2,5 |  | 8.52 | [12 empty] | VV | 2 | 2 | True | 1 | ROZPOCET
75 | K | 997013509 | Odvoz suti a vybouraných hmot na skládku nebo meziskládku se složením, na vzdálenost Příplatek k ceně za každý další i započatý 1 km přes 1 km | t | 68.16 | 10.98 | 748.4 | CS ÚRS 2021 02 |  | základní | 0.006 | 0.40896 | 0 | 0 | 0 | 0 | 4 | K | 2 |  |  |  | ROZPOCET | [5 empty] | 748.4 | 0 | 0 | 0 | 0 | 1 | 748.4 | 4 | -1218631339
| Online PSC |  | https://podminky.urs.cz/item/CS_URS_2021_02/997013509 | [14 empty] | Online PSC | 2
| P |  | Poznámka k položce: skládka Předměřice 8,8 km | [14 empty] | P | 2
| VV |  | 8,52*8 |  | 68.16 | [12 empty] | VV | 2 | 2 | True | 1 | ROZPOCET
76 | K | 997013871 | Poplatek za uložení stavebního odpadu na recyklační skládce (skládkovné) směsného stavebního a demoličního zatříděného do Katalogu odpadů pod kódem 17 09 04 | t | 8.52 | 625 | 5325 | CS ÚRS 2021 02 |  | základní | 0 | 0 | 0 | 0 | 0 | 0 | 4 | K | 2 |  |  |  | ROZPOCET | [5 empty] | 5325 | 0 | 0 | 0 | 0 | 1 | 5325 | 4 | -195342806
| Online PSC |  | https://podminky.urs.cz/item/CS_URS_2021_02/997013871 | [14 empty] | Online PSC | 2
| VV |  | (B_bourani_zidka-B_kamen_zidka)*2,5 |  | 8.52 | [12 empty] | VV | 2 | 2 | True | 1 | ROZPOCET
77 | K | 997221551 | Vodorovná doprava suti bez naložení, ale se složením a s hrubým urovnáním ze sypkých materiálů, na vzdálenost do 1 km | t | 23.85 | 46.05 | 1098.29 | CS ÚRS 2021 02 |  | základní | 0.03 | 0.7155 | 0 | 0 | 0 | 0 | 4 | K | 2 |  |  |  | ROZPOCET | [5 empty] | 1098.29 | 0 | 0 | 0 | 0 | 1 | 1098.29 | 4 | -1836348677
| Online PSC |  | https://podminky.urs.cz/item/CS_URS_2021_02/997221551 | [14 empty] | Online PSC | 2
78 | K | 997221559 | Vodorovná doprava suti bez naložení, ale se složením a s hrubým urovnáním Příplatek k ceně za každý další i započatý 1 km přes 1 km | t | 190.8 | 10.14 | 1934.71 | CS ÚRS 2021 02 |  | základní | 0.002 | 0.3816 | 0 | 0 | 0 | 0 | 4 | K | 2 |  |  |  | ROZPOCET | [5 empty] | 1934.71 | 0 | 0 | 0 | 0 | 1 | 1934.71 | 4 | 234035938
| Online PSC |  | https://podminky.urs.cz/item/CS_URS_2021_02/997221559 | [14 empty] | Online PSC | 2
| P |  | Poznámka k položce: skládka Předměřice 8,8km | [14 empty] | P | 2
| VV |  | 23,85*8 |  | 190.8 | [12 empty] | VV | 2 | 2 | True | 1 | ROZPOCET
79 | K | 997221561 | Vodorovná doprava suti bez naložení, ale se složením a s hrubým urovnáním z kusových materiálů, na vzdálenost do 1 km | t | 21.554 | 51.68 | 1113.91 | CS ÚRS 2021 02 |  | základní | 0.032 | 0.68973 | 0 | 0 | 0 | 0 | 4 | K | 2 |  |  |  | ROZPOCET | [5 empty] | 1113.91 | 0 | 0 | 0 | 0 | 1 | 1113.91 | 4 | -1859027234
| Online PSC |  | https://podminky.urs.cz/item/CS_URS_2021_02/997221561 | [14 empty] | Online PSC | 2
80 | K | 997221569 | Vodorovná doprava suti bez naložení, ale se složením a s hrubým urovnáním Příplatek k ceně za každý další i započatý 1 km přes 1 km | t | 172.432 | 12.99 | 2239.89 | CS ÚRS 2021 02 |  | základní | 0.003 | 0.5173 | 0 | 0 | 0 | 0 | 4 | K | 2 |  |  |  | ROZPOCET | [5 empty] | 2239.89 | 0 | 0 | 0 | 0 | 1 | 2239.89 | 4 | 1538269833
| Online PSC |  | https://podminky.urs.cz/item/CS_URS_2021_02/997221569 | [14 empty] | Online PSC | 2
| P |  | Poznámka k položce: skládka Předměřice 8,8 km | [14 empty] | P | 2
| VV |  | 21,554*8 |  | 172.432 | [12 empty] | VV | 2 | 2 | True | 1 | ROZPOCET
81 | K | 997221861 | Poplatek za uložení stavebního odpadu na recyklační skládce (skládkovné) z prostého betonu zatříděného do Katalogu odpadů pod kódem 17 01 01 | t | 25.876 | 190 | 4916.44 | CS ÚRS 2021 02 |  | základní | 0 | 0 | 0 | 0 | 0 | 0 | 4 | K | 2 |  |  |  | ROZPOCET | [5 empty] | 4916.44 | 0 | 0 | 0 | 0 | 1 | 4916.44 | 4 | -1097744557
| Online PSC |  | https://podminky.urs.cz/item/CS_URS_2021_02/997221861 | [14 empty] | Online PSC | 2
82 | K | 997221873 | Poplatek za uložení stavebního odpadu na recyklační skládce (skládkovné) zeminy a kamení zatříděného do Katalogu odpadů pod kódem 17 05 04 | t | 19.527 | 294 | 5740.94 | CS ÚRS 2021 02 |  | základní | 0 | 0 | 0 | 0 | 0 | 0 | 4 | K | 2 |  |  |  | ROZPOCET | [5 empty] | 5740.94 | 0 | 0 | 0 | 0 | 1 | 5740.94 | 4 | 1372156091
| Online PSC |  | https://podminky.urs.cz/item/CS_URS_2021_02/997221873 | [14 empty] | Online PSC | 2
| VV |  | 19,527 "písek pod chodníkem |  | 19.527 | [12 empty] | VV | 2 | 2 | True | 0 | ROZPOCET
| VV |  | Součet |  | 19.527 | [12 empty] | VV | 2 | 4 | True | 1 | ROZPOCET
| D | 998 | Přesun hmot |  |  |  | 65247.6 |  |  |  |  | 119.6899 |  | 0 |  | 0 | 1 | D | 1 |  |  |  | ROZPOCET | [11 empty] | 65247.6
83 | K | 998223011 | Přesun hmot pro pozemní komunikace s krytem dlážděným dopravní vzdálenost do 200 m jakékoliv délky objektu | t | 301.486 | 216.42 | 65247.6 | CS ÚRS 2021 02 |  | základní | 0.397 | 119.6899 | 0 | 0 | 0 | 0 | 4 | K | 2 |  |  |  | ROZPOCET | [5 empty] | 65247.6 | 0 | 0 | 0 | 0 | 1 | 65247.6 | 4 | -1015559420
| Online PSC |  | https://podminky.urs.cz/item/CS_URS_2021_02/998223011 | [14 empty] | Online PSC | 2
| D | PSV | Práce a dodávky PSV |  |  |  | 856444.04 |  |  |  |  | 120.6237 |  | 1.6671 |  | 0.6576 | 2 | D | 0 |  |  |  | ROZPOCET | [11 empty] | 856444.04
| D | 767 | Konstrukce zámečnické |  |  |  | 856444.04 |  |  |  |  | 120.6237 |  | 1.6671 |  | 0.6576 | 2 | D | 1 |  |  |  | ROZPOCET | [11 empty] | 856444.04
84 | K | 767161813 | Demontáž zábradlí do suti rovného nerozebíratelný spoj hmotnosti 1 m zábradlí do 20 kg | m | 41.1 | 288.36 | 11851.6 | CS ÚRS 2021 02 |  | základní | 0.616 | 25.3176 | 0 | 0 | 0.016 | 0.6576 | 16 | K | 2 |  |  |  | ROZPOCET | [5 empty] | 11851.6 | 0 | 0 | 0 | 0 | 1 | 11851.6 | 16 | -372096023
| Online PSC |  | https://podminky.urs.cz/item/CS_URS_2021_02/767161813 | [14 empty] | Online PSC | 2
| VV |  | 41,1 |  | 41.1 | [12 empty] | VV | 2 | 2 | True | 1 | ROZPOCET
85 | K | 767163101 | Montáž kompletního kovového zábradlí přímého z dílců v rovině (na rovné ploše) kotveného do zdiva nebo lehčeného betonu | m | 48 | 1327.59 | 63724.32 | CS ÚRS 2021 02 |  | základní | 1.87 | 89.76 | 0.000396 | 0.019008 | 0 | 0 | 16 | K | 2 |  |  |  | ROZPOCET | [5 empty] | 63724.32 | 0 | 0 | 0 | 0 | 1 | 63724.32 | 16 | 279390098
| Online PSC |  | https://podminky.urs.cz/item/CS_URS_2021_02/767163101 | [14 empty] | Online PSC | 2
| VV |  | "29ks" 48 "m" |  | 48 | [12 empty] | VV | 2 | 2 | True | 1 | ROZPOCET
86 | M | 14550268z044 | Atypický zámečnický výrobek hmotnosti do 20 kg, povrchová úprava žárovým zinkováním a nátěrem, včetně příslušných kotevních prvků, chemie a přípojů viz výkres 02-181 | kg | 347.42 | 350 | 121597 |  |  | základní | 0 | 0 | 0.001 | 0.34742 | 0 | 0 | 32 | M | 2 |  |  |  | ROZPOCET | [5 empty] | 121597 | 0 | 0 | 0 | 0 | 1 | 121597 | 16 | -927145226
| VV |  | "2.01/Z"2*10,37 |  | 20.74 | [12 empty] | VV | 2 | 2 | True | 0 | ROZPOCET
| VV |  | "2.02/Z"17*12,84 |  | 218.28 | [12 empty] | VV | 2 | 2 | True | 0 | ROZPOCET
| VV |  | "2.03/Z"8*13,55 |  | 108.4 | [12 empty] | VV | 2 | 2 | True | 0 | ROZPOCET
| VV |  | Součet |  | 347.42 | [12 empty] | VV | 2 | 4 | True | 1 | ROZPOCET
87 | M | 14550268z045 | Atypický zámečnický výrobek hmotnosti do 50 kg, povrchová úprava žárovým zinkováním a nátěrem, včetně příslušných kotevních prvků, chemie a přípojů viz výkres 02-181 | kg | 367.79 | 400 | 147116 |  |  | základní | 0 | 0 | 0.001 | 0.36779 | 0 | 0 | 32 | M | 2 |  |  |  | ROZPOCET | [5 empty] | 147116 | 0 | 0 | 0 | 0 | 1 | 147116 | 16 | -1442056113
| VV |  | "2.04/Z" 3*31,23 |  | 93.69 | [12 empty] | VV | 2 | 2 | True | 0 | ROZPOCET
| VV |  | "2.06/Z" 10*27,41 |  | 274.1 | [12 empty] | VV | 2 | 2 | True | 0 | ROZPOCET
| VV |  | Součet |  | 367.79 | [12 empty] | VV | 2 | 4 | True | 1 | ROZPOCET
88 | M | 14550268z046 | Atypický zámečnický výrobek hmotnosti do 100 kg, povrchová úprava žárovým zinkováním a nátěrem, včetně příslušných kotevních prvků, chemie a přípojů viz výkres 02-181 | kg | 932.89 | 450 | 419800.5 |  |  | základní | 0 | 0 | 0.001 | 0.93289 | 0 | 0 | 32 | M | 2 |  |  |  | ROZPOCET | [5 empty] | 419800.5 | 0 | 0 | 0 | 0 | 1 | 419800.5 | 16 | 345297025
| VV |  | "2.05/Z" 15*58,5 |  | 877.5 | [12 empty] | VV | 2 | 2 | True | 0 | ROZPOCET
| VV |  | "2.07/Z" 1*55,39 |  | 55.39 | [12 empty] | VV | 2 | 2 | True | 0 | ROZPOCET
| VV |  | Součet |  | 932.89 | [12 empty] | VV | 2 | 4 | True | 1 | ROZPOCET
89 | K | 998767101 | Přesun hmot pro zámečnické konstrukce stanovený z hmotnosti přesunovaného materiálu vodorovná dopravní vzdálenost do 50 m v objektech výšky do 6 m | t | 1.667 | 55401.69 | 92354.62 | CS ÚRS 2021 02 |  | základní | 3.327 | 5.5461 | 0 | 0 | 0 | 0 | 16 | K | 2 |  |  |  | ROZPOCET | [5 empty] | 92354.62 | 0 | 0 | 0 | 0 | 1 | 92354.62 | 16 | 477945897
| Online PSC |  | https://podminky.urs.cz/item/CS_URS_2021_02/998767101 | [14 empty] | Online PSC | 2
| D | VRN | Vedlejší rozpočtové náklady |  |  |  | 2150 |  |  |  |  | 0 |  | 0 |  | 0 | 5 | D | 0 |  |  |  | ROZPOCET | [11 empty] | 2150
| D | VRN2 | Příprava staveniště |  |  |  | 2150 |  |  |  |  | 0 |  | 0 |  | 0 | 5 | D | 1 |  |  |  | ROZPOCET | [11 empty] | 2150
90 | K | 021303000z01 | Zabezpečení stávajícího mobiliáře na místě | ks | 1 | 850 | 850 |  |  | základní | 0 | 0 | 0 | 0 | 0 | 0 | 1024 | K | 2 |  |  |  | ROZPOCET | [5 empty] | 850 | 0 | 0 | 0 | 0 | 1 | 850 | 1024 | 2068982496
| VV |  | "sloupek"1 |  | 1 | [12 empty] | VV | 2 | 2 | True | 1 | ROZPOCET
91 | K | 021403000z02 | Stěhování a uložení stávajícího mobiliáře na pozemku stavby nebo investora | ks | 1 | 1300 | 1300 |  |  | základní | 0 | 0 | 0 | 0 | 0 | 0 | 1024 | K | 2 |  |  |  | ROZPOCET | [5 empty] | 1300 | 0 | 0 | 0 | 0 | 1 | 1300 | 1024 | 330804628
| VV |  | "sloupek"1 |  | 1 | [12 empty] | VV | 2 | 2 | True | 1 | ROZPOCET

## SO-04 - Terasy
[18 empty] | {99235fb4-9dab-4201-ad20-ef897fddcf04} | [5 empty] | C_ornice_sejmuta | SEjmutá ornice v prostoru SO-04 | m2 | 710 | 2
[18 empty] | 2 | [5 empty] | C_ornice_rozlozena | Potřebná ornice k terénním úpravám po dokončení stavby SO-04 | m2 | 513 | 2
| KRYCÍ LIST SOUPISU PRACÍ | [7 empty] | v --- níže se nacházejí doplnkové a pomocné údaje k sestavám --- v | [8 empty] | False | [5 empty] | C_sondy | Vykopání sond před zahájením prací v rámci SO-04 | m3 | 11,84 | 2
[24 empty] | C_HTU | Odkopávky pro hrubé terénní úpravy v rámci SO-04 | m3 | 209,78 | 2
| Stavba: | [22 empty] | C_pazeni4m | Pažení rýh v rámci SO-04 nad 4 m hloubky | m2 | 97,47 | 2
|  | Náves Holohlavy | [21 empty] | C_chranicky_zaklad | Chráničky v základu pro elektrizaci osvětlení v rámci SO-04 | m | 65,53 | 2
| Objekt: | [22 empty] | C_zakryt_desky | Délka zákrytových desek na kamennou zdíku v rámci SO-04 | m | 24,6 | 2
|  | SO-04 - Terasy | [21 empty] | C_plocha_mlat | Plocha mlatového chodníčku v rámci SO-04 | m2 | 45,46 | 2
[24 empty] | C_rez_zivice | Délka řezu živičným krytem pro překop a retenci | m | 14,4 | 2
| KSO: |  |  |  |  | CC-CZ: | [17 empty] | C_dren_tyc | Drenážní potrubí z tyčí v rámci SO-04 | m | 27,4 | 2
| Místo: |  | Holohlavy |  |  | Datum: | 18. 1. 2022 | [16 empty] | C_dren_flex | Drenážní potrubí z flexibilních trubek v rámci SO-04 | m | 114,3 | 2
[24 empty] | C_folie_korenova | Folie proti prorůstání kořínků pro podzemní potrubí vodního prvku v rámci SO-04 | m2 | 90,85 | 2
| Zadavatel: |  |  |  |  | IČ: | [17 empty] | C_kanalDN110 | Dopojení drenáže do jímky v rámci SO-04 | m | 8,5 | 2
|  | Obec Holohlavy |  |  |  | DIČ: | [17 empty] | C_kanalDN160 | Délka přepadu požární nádrže v rámci SO-04 | m | 16 | 2
[24 empty] | C_vrtani | Jádrové vrtání do prefabrikovaných dílců v rámci SO-04 | m | 0,65 | 2
| Zhotovitel: |  |  |  |  | IČ: | 05370507 | [16 empty] | C_bet_stavidlo | Plocha bednění pro betonový blok ke stavidlu zřizované na místě | m2 | 1,052 | 2
|  | BAGRUNC s.r.o. |  |  |  | DIČ: | 0 | [16 empty] | C_kanalDN200 | Kanalizační potrubí DN 200 - vodní prvek (vpust - retenčka - přepad) v rámci SO-04 | m | 48,6 | 2
[24 empty] | C_obsyp_kanal | Obsypání kanalizace pískem v rámci SO-04 | m3 | 34,274 | 2
| Projektant: |  |  |  |  | IČ: | [17 empty] | C_obsyp_dren | Obsypání drenáže v rámci SO-04 | m3 | 28,34 | 2
|  | Zalubem s.r.o. |  |  |  | DIČ: | [17 empty] | C_penetraceV | Penetrační nátěr a živičná HIZ vodorovně za betonové lavice (SO-04) | m2 | 42,51 | 2
[24 empty] | C_penetraceS | Penetrační nátěr a živičná HIZ svisle za betonové lavice (SO-04) | m2 | 97,395 | 2
| Zpracovatel: |  |  |  |  | IČ: | [17 empty] | C_zemnic | Délka zemnícího pásku v rámci základových paců pro prefa lavice v rámci SO-04 | m | 119,7 | 2
|  | Zalubem s.r.o. |  |  |  | DIČ: | [17 empty] | C_kostka | Délka kostkového ohraničení prefabrikovaných prvků a mlatové cestičky v rámci SO-04 | m | 210,4 | 2
[24 empty] | C_bedneni_jednostr | Bednění pro rovné části rubu dříku opěrky s kamenným obkladem v rámci SO-04 | m2 | 8,085 | 2
| Poznámka: | [22 empty] | C_bedneni_oblouk | Bednění pro zakčivené části rubu dříku opěrky s kamenným obkladem v rámci SO-04 | m2 | 12,64 | 2
[24 empty] | C_zasyp_vykopek | Objem zásypů provedených z výkopku v rámci SO-04 | m3 | 60,651 | 2
[24 empty] | C_jamy_zapaz | Objem výkopku pro zapažené jámy - pro šachty a retenčku v rámci SO-04 | m3 | 142,865 | 2
[24 empty] | C_chranicky_pul | Délka ochrany stávajících sítí pod kamennou opěrnou zídkou (jih SO-04) | m | 5 | 2
| Cena bez DPH | [5 empty] | 4806878.46 | [16 empty] | C_beton_zlab | Prefabrikovaný betonový žlab pro odvodnění svahu nad kamennou opěrkou v rámci SO-04 | m | 23,5 | 2
[24 empty] | C_bedneni_pasy | Bednění pro pasy pod prefa lavicemi v rámci SO-04 | m2 | 75,25 | 2
|  |  | Základ daně |  |  | Sazba daně | Výše daně | [16 empty] | C_vykopy_rucne | Objem výkopů provedených ručně | m3 | 15,626 | 2
| DPH | základní | 4806878.46 |  |  | 21% | 1009444.48 | [16 empty] | C_zasyp_nenam | Objem zásypů pod komunikacemi z nenamrzavých zemin | m3 | 84,917 | 2
|  | snížená | 0 |  |  | 15% | 0 | [16 empty] | C_kamen_zidka | objem kamenné zídky nové | m3 | 5,107 | 2
|  | zákl. přenesená | 0 |  |  | 21% | 0 | [16 empty] | C_01B | Počet kusů betonového bloku 01/B | ks | 40 | 2
|  | sníž. přenesená | 0 |  |  | 15% | 0 | [16 empty] | C_02B | Počet kusů betonového bloku 02/B | ks | 21 | 2
|  | nulová | 0 |  |  | 0% | 0 | [16 empty] | C_03B | Počet kusů betonového bloku 03/B | ks | 13 | 2
[24 empty] | C_04B | Počet kusů betonového bloku 04/B | ks | 4 | 2
| Cena s DPH |  |  | v | CZK |  | 5816322.94 | [16 empty] | C_05B | Počet kusů betonového bloku 05/B | ks | 28 | 2
[24 empty] | C_06B | Počet kusů betonového bloku 06/B | ks | 1 | 2
[24 empty] | C_21B | Počet kusů betonového bloku 21/B | ks | 1 | 2
[24 empty] | C_22B | Počet kusů betonového bloku 22/B | ks | 5 | 2
[24 empty] | C_24B | Počet kusů betonového bloku 24/B | ks | 2 | 2
[24 empty] | C_pazeni2m | Pažení rýh v rámci SO-04 do 2 m hloubky | m2 | 48,7 | 2
REKAPITULACE ČLENĚNÍ SOUPISU PRACÍ | [23 empty] | C_kamen_vybourany | Objem vybouraného materiálu ze stávající kamenné zídky | m3 | 31,46 | 2
[24 empty] | C_rigoly | Rigoly - Žlaby po stranách komunikace návsi z modrošedých žulovích kostek | m2 | 11,544 | 2
Stavba: | [23 empty] | C_podklad_korytko | Plocha podkladu prod korýtko vodního prvku | m2 | 18,2 | 2
|  | Náves Holohlavy | [21 empty] | C_bourani_zivice | Plocha živičné cesty ubouraná pro překop a výkopy | m2 | 9,9 | 2
Objekt:
SO-04 - Terasy
Místo: |  |  | Holohlavy |  |  | Datum: | 18. 1. 2022
Zadavatel: |  |  | Obec Holohlavy |  |  | Projektant: | Zalubem s.r.o.
Zhotovitel: |  |  | BAGRUNC s.r.o. |  |  | Zpracovatel: | Zalubem s.r.o.
Kód dílu - Popis | [6 empty] | Cena celkem [CZK]
Náklady stavby celkem | [6 empty] | 4806878.46 | [11 empty] | -1
| HSV - Práce a dodávky HSV | [5 empty] | 4336886.86
| 1 - Zemní práce | [5 empty] | 402846.38
| 2 - Zakládání | [5 empty] | 2236337.91
| 3 - Svislé a kompletní konstrukce | [5 empty] | 716280.32
| 4 - Vodorovné konstrukce | [5 empty] | 47266.92
| 5 - Komunikace pozemní | [5 empty] | 48245.18
| 6 - Úpravy povrchů, podlahy a osazování výplní | [5 empty] | 1110.18
| 8 - Trubní vedení | [5 empty] | 221771.04
| 9 - Ostatní konstrukce a práce, bourání | [5 empty] | 353604.69
| 997 - Přesun sutě | [5 empty] | 29684.56
| 998 - Přesun hmot | [5 empty] | 279739.68
| PSV - Práce a dodávky PSV | [5 empty] | 467342.6
| 711 - Izolace proti vodě, vlhkosti a plynům | [5 empty] | 95293.09
| 724 - Zdravotechnika - strojní vybavení | [5 empty] | 18014.95
| 741 - Elektroinstalace - silnoproud | [5 empty] | 24875.04
| 767 - Konstrukce zámečnické | [5 empty] | 305335.4
| 772 - Podlahy z kamene | [5 empty] | 23824.12
| M - Práce a dodávky M | [5 empty] | 2649
| 46-M - Zemní práce při extr.mont.pracích | [5 empty] | 2649
SOUPIS PRACÍ
Stavba:
Náves Holohlavy
Objekt:
SO-04 - Terasy
Místo: |  |  | Holohlavy |  |  | Datum: | 18. 1. 2022
Zadavatel: |  |  | Obec Holohlavy |  |  | Projektant: | Zalubem s.r.o.
Zhotovitel: |  |  | BAGRUNC s.r.o. |  |  | Zpracovatel: | Zalubem s.r.o.
PČ | Typ | Kód | Popis | MJ | Množství | J.cena [CZK] | Cena celkem [CZK] | Cenová soustava |  | DPH | J. Nh [h] | Nh celkem [h] | J. hmotnost [t] | Hmotnost celkem [t] | J. suť [t] | Suť Celkem [t]
Náklady soupisu celkem | [6 empty] | 4806878.46 |  |  |  |  | 1645.9536 |  | 8620.6703 |  | 88.2405 |  | D | -1 | [15 empty] | 4806878.46
| D | HSV | Práce a dodávky HSV |  |  |  | 4336886.86 |  |  |  |  | 1461.525 |  | 8617.7485 |  | 86.0485 | 1 | D | 0 |  |  |  | ROZPOCET | [11 empty] | 4336886.86
| D | 1 | Zemní práce |  |  |  | 402846.38 |  |  |  |  | 558.2936 |  | 324.9759 |  | 7.128 | 1 | D | 1 |  |  |  | ROZPOCET | [11 empty] | 402846.38
1 | K | 113107442 | Odstranění podkladů nebo krytů při překopech inženýrských sítí s přemístěním hmot na skládku ve vzdálenosti do 3 m nebo s naložením na dopravní prostředek strojně plochy jednotlivě do 15 m2 živičných, o tl. vrstvy přes 50 do 100 mm | m2 | 9.9 | 116.75 | 1155.83 | CS ÚRS 2021 02 |  | základní | 0.218 | 2.1582 | 0 | 0 | 0.22 | 2.178 | 4 | K | 2 |  |  |  | ROZPOCET | [5 empty] | 1155.83 | 0 | 0 | 0 | 0 | 1 | 1155.83 | 4 | -1538304854
| Online PSC |  | https://podminky.urs.cz/item/CS_URS_2021_02/113107442 | [14 empty] | Online PSC | 2
| VV | C_bourani_zivice | 1,2*6+0,9*3 |  | 9.9 | [12 empty] | VV | 2 | 2 | True | 1 | ROZPOCET
2 | K | 113107413 | Odstranění podkladů nebo krytů při překopech inženýrských sítí s přemístěním hmot na skládku ve vzdálenosti do 3 m nebo s naložením na dopravní prostředek strojně plochy jednotlivě do 15 m2 z kameniva těženého, o tl. vrstvy přes 200 do 300 mm | m2 | 9.9 | 98.41 | 974.26 | CS ÚRS 2021 02 |  | základní | 0.195 | 1.9305 | 0 | 0 | 0.5 | 4.95 | 4 | K | 2 |  |  |  | ROZPOCET | [5 empty] | 974.26 | 0 | 0 | 0 | 0 | 1 | 974.26 | 4 | -50192219
| Online PSC |  | https://podminky.urs.cz/item/CS_URS_2021_02/113107413 | [14 empty] | Online PSC | 2
| VV |  | C_bourani_zivice |  | 9.9 | [12 empty] | VV | 2 | 2 | True | 1 | ROZPOCET
3 | K | 121151124 | Sejmutí ornice strojně při souvislé ploše přes 500 m2, tl. vrstvy přes 200 do 250 mm | m2 | 710 | 15.3 | 10863 | CS ÚRS 2021 02 |  | základní | 0.017 | 12.07 | 0 | 0 | 0 | 0 | 4 | K | 2 |  |  |  | ROZPOCET | [5 empty] | 10863 | 0 | 0 | 0 | 0 | 1 | 10863 | 4 | 1055030644
| Online PSC |  | https://podminky.urs.cz/item/CS_URS_2021_02/121151124 | [14 empty] | Online PSC | 2
| VV | C_ornice_sejmuta | 640+70 |  | 710 | [12 empty] | VV | 2 | 2 | True | 1 | ROZPOCET
4 | K | 122151105 | Odkopávky a prokopávky nezapažené strojně v hornině třídy těžitelnosti I skupiny 1 a 2 přes 500 do 1 000 m3 | m3 | 209.78 | 76.22 | 15989.43 | CS ÚRS 2021 02 |  | základní | 0.101 | 21.1878 | 0 | 0 | 0 | 0 | 4 | K | 2 |  |  |  | ROZPOCET | [5 empty] | 15989.43 | 0 | 0 | 0 | 0 | 1 | 15989.43 | 4 | -401585460
| Online PSC |  | https://podminky.urs.cz/item/CS_URS_2021_02/122151105 | [14 empty] | Online PSC | 2
| VV | C_HTU | "KK"4,5*2,6+"AA"3,8*6,75+"BB"5,4*9,2+"II"6,0*3,85+"FF"3,6*3,9+"CC"3,3*4,5+"JJ"7,4*5,5+"DD"2,4*7,65+"YY"1,3*9 "dle HTu m2 x m" |  | 209.78 | [12 empty] | VV | 2 | 2 | True | 1 | ROZPOCET
5 | K | 131113101 | Hloubení jam ručně zapažených i nezapažených s urovnáním dna do předepsaného profilu a spádu v hornině třídy těžitelnosti I skupiny 1 a 2 soudržných | m3 | 15.626 | 677.89 | 10592.71 | CS ÚRS 2021 02 |  | základní | 2.232 | 34.8772 | 0 | 0 | 0 | 0 | 4 | K | 2 |  |  |  | ROZPOCET | [5 empty] | 10592.71 | 0 | 0 | 0 | 0 | 1 | 10592.71 | 4 | -1188623251
| Online PSC |  | https://podminky.urs.cz/item/CS_URS_2021_02/131113101 | [14 empty] | Online PSC | 2
| VV | C_sondy | "sonda 1" 0,8*0,8*2 +"sonda 3" 0,8*0,8*2+"sonda 3" 0,8*0,8*2+"sonda požární nádrž" 0,8*5*2 |  | 11.84 | [12 empty] | VV | 2 | 2 | True | 0 | ROZPOCET
| VV | C_vykop_podkl_sachty | "podklad prefa šachet"0,2*(1,9*1,9+3,4*2,8+2,2*2,2)+"zaklad brany"0,4*0,4*0,6*2 |  | 3.786 | [12 empty] | VV | 2 | 2 | True | 0 | ROZPOCET
| VV | C_vykopy_rucne | Součet |  | 15.626 | [12 empty] | VV | 2 | 4 | True | 1 | ROZPOCET
6 | K | 131151204 | Hloubení zapažených jam a zářezů strojně s urovnáním dna do předepsaného profilu a spádu v hornině třídy těžitelnosti I skupiny 1 a 2 přes 100 do 500 m3 | m3 | 142.865 | 190.31 | 27188.64 | CS ÚRS 2021 02 |  | základní | 0.294 | 42.0023 | 0 | 0 | 0 | 0 | 4 | K | 2 |  |  |  | ROZPOCET | [5 empty] | 27188.64 | 0 | 0 | 0 | 0 | 1 | 27188.64 | 4 | -496385258
| Online PSC |  | https://podminky.urs.cz/item/CS_URS_2021_02/131151204 | [14 empty] | Online PSC | 2
| VV |  | (8,5+6,5)*1,2+2,85*2,85*2,2+0,1*1,9*1,9"úprava kanalizace" |  | 36.231 | [12 empty] | VV | 2 | 2 | True | 0 | ROZPOCET
| VV |  | 4,4*5*3,45+0,2*3,4*2,8+2,2*2,2*0,5"jímka a vpust VodPrv" |  | 80.224 | [12 empty] | VV | 2 | 2 | True | 0 | ROZPOCET
| VV |  | 1*(0,5*2,5+1,7*6,4+2,2*5+5,8*2+2,2*1,6)"potrubi-VodPrv" |  | 38.25 | [12 empty] | VV | 2 | 2 | True | 0 | ROZPOCET
| VV |  | -C_sondy |  | -11.84 | [12 empty] | VV | 2 | 2 | True | 0 | ROZPOCET
| VV | C_jamy_zapaz | Součet |  | 142.865 | [12 empty] | VV | 2 | 4 | True | 1 | ROZPOCET
7 | K | 132151104 | Hloubení nezapažených rýh šířky do 800 mm strojně s urovnáním dna do předepsaného profilu a spádu v hornině třídy těžitelnosti I skupiny 1 a 2 přes 100 m3 | m3 | 120.909 | 218.56 | 26425.87 | CS ÚRS 2021 02 |  | základní | 0.337 | 40.7463 | 0 | 0 | 0 | 0 | 4 | K | 2 |  |  |  | ROZPOCET | [5 empty] | 26425.87 | 0 | 0 | 0 | 0 | 1 | 26425.87 | 4 | -1000686533
| Online PSC |  | https://podminky.urs.cz/item/CS_URS_2021_02/132151104 | [14 empty] | Online PSC | 2
| VV |  | (5,67*0,1)+0,2*2,5*0,4+0,8*2,3*0,6+0,3*0,81*0,4+0,8*1,5*0,6 "fig1" |  | 2.688 | [12 empty] | VV | 2 | 2 | True | 0 | ROZPOCET
| VV |  | (11,6*0,1)+0,2*4*0,4+0,7*5,17*0,6+0,3*2,5*0,4+0,95*1,74*0,6+0,3*2,5*0,4+0,95*2*0,6"fig2" |  | 6.383 | [12 empty] | VV | 2 | 2 | True | 0 | ROZPOCET
| VV |  | 0,3*5,73*0,4+0,75*5,2*0,6+0,3*1,25*0,4+0,21*0,7*0,4+0,75*1,94*0,6+0,21*5,94*0,4+0,25*1,9*0,62+0,75*5,94*0,6+0,2*2,8*1,02+0,21*1,94*0,4"fig3/1" |  | 8.31 | [12 empty] | VV | 2 | 2 | True | 0 | ROZPOCET
| VV |  | 0,75*1,94*0,6+0,75*0,3*1,35+0,16*9,76*0,4+0,75*4,5*0,6+0,6*4,79*0,6"fig3/2" |  | 5.551 | [12 empty] | VV | 2 | 2 | True | 0 | ROZPOCET
| VV |  | "fig4 formováno zásypem po osazení nádrže!" | [14 empty] | VV | 2 | 1 | True | 0 | ROZPOCET
| VV |  | "fig5 v HTU a formováno zásypem dešť kanal" | [14 empty] | VV | 2 | 1 | True | 0 | ROZPOCET
| VV |  | "fig6(zrušena) a fig7 a "fig18" již v HTU" | [14 empty] | VV | 2 | 1 | True | 0 | ROZPOCET
| VV |  | (24*0,1)+0,21*2,7*0,4+0,8*2,5*0,6+0,21*9,34*0,4+0,8*9,34*0,6+0,15*2,48*0,4+0,7*2,73*0,6+0,15*1,94*0,4+0,7*1,94*0,6+0,7*1,35*0,3+0,15*4,34*0,4"fig8/1" |  | 11.865 | [12 empty] | VV | 2 | 2 | True | 0 | ROZPOCET
| VV |  | 0,7*3,8*0,6"fig8/2" |  | 1.596 | [12 empty] | VV | 2 | 2 | True | 0 | ROZPOCET
| VV |  | (0,2*2,89*1,3)+0,1*2,89*0,4+0,72*2,29*0,6+1,05*0,34*0,6"fig9" |  | 2.07 | [12 empty] | VV | 2 | 2 | True | 0 | ROZPOCET
| VV |  | 9*0,14+0,2*0,4*2,85+0,3*1*0,4+1,05*4*0,64+0,89*1,05*1,3"fig10" |  | 5.511 | [12 empty] | VV | 2 | 2 | True | 0 | ROZPOCET
| VV |  | 0,2*0,4*1+1,23*0,3*0,4+1,05*0,79*2,22"fig11" |  | 2.069 | [12 empty] | VV | 2 | 2 | True | 0 | ROZPOCET
| VV |  | 0,2*0,4*1,93+0,3*0,4*0,6+0,69*1,05*1,16+1,05*0,94*1,35"fig12" |  | 2.399 | [12 empty] | VV | 2 | 2 | True | 0 | ROZPOCET
| VV |  | 0,2*1,5*0,4+2*0,3*0,4+1,76*0,3*0,4+1,05*0,84*(1,8+2+1,9)"fig13" |  | 5.599 | [12 empty] | VV | 2 | 2 | True | 0 | ROZPOCET
| VV |  | 0,2*0,4*0,64+0,3*0,4*1,86+1,05*0,74*2,5"fig14" |  | 2.217 | [12 empty] | VV | 2 | 2 | True | 0 | ROZPOCET
| VV |  | 0,2*2,2*0,4+0,64*1,05*2+0,2*0,4*3,1+0,64*1,05*2,5+0,37*0,6*0,4+1,5*0,2+1,86*0,8+0,2*0,4*3,65+0,8*0,6*1,72+0,6*2,35*0,9"fig15" |  | 7.711 | [12 empty] | VV | 2 | 2 | True | 0 | ROZPOCET
| VV |  | 0,12*3,75*0,4+0,6*0,82*2,65+0,92*0,6*1,1"fig16" |  | 2.091 | [12 empty] | VV | 2 | 2 | True | 0 | ROZPOCET
| VV |  | 0,04*2,2*0,4+0,14*0,4*1,54+0,84*0,6*3,75 "fig17" |  | 2.011 | [12 empty] | VV | 2 | 2 | True | 0 | ROZPOCET
| VV |  | 14*0,1+0,07*0,4*2,6+0,17*0,4*2,35+0,87*3,72*0,6+0,6*0,77*1,4+0,17*0,4*2,3*0,17*0,4*2,3+0,97*1,05*2,05+0,87*0,6*1,8+0,17*0,4*1,1+0,97*0,6*1,1"fig19" |  | 7.988 | [12 empty] | VV | 2 | 2 | True | 0 | ROZPOCET
| VV |  | 0,7*(2,55+1,45+1,75)+1,3*(1,85+4+2,35+1,62)"fig20" |  | 16.791 | [12 empty] | VV | 2 | 2 | True | 0 | ROZPOCET
| VV |  | 0,1*0,4*3,75+3,75*0,6*0,9"fig21" |  | 2.175 | [12 empty] | VV | 2 | 2 | True | 0 | ROZPOCET
| VV |  | 1,35*9,2+1,3*1"fig22" |  | 13.72 | [12 empty] | VV | 2 | 2 | True | 0 | ROZPOCET
| VV |  | 0,8*0,5*1,3"RŠ4.4" |  | 0.52 | [12 empty] | VV | 2 | 2 | True | 0 | ROZPOCET
| VV |  | 0,8*12,8 "rýha pro přepad pož. nádr" |  | 10.24 | [12 empty] | VV | 2 | 2 | True | 0 | ROZPOCET
| VV |  | 3,9*0,6*0,6"ryha lavice před OU" |  | 1.404 | [12 empty] | VV | 2 | 2 | True | 0 | ROZPOCET
| VV | C_vykopek_ryhy | Součet |  | 120.909 | [12 empty] | VV | 2 | 4 | True | 1 | ROZPOCET
8 | K | 139001101 | Příplatek k cenám hloubených vykopávek za ztížení vykopávky v blízkosti podzemního vedení nebo výbušnin pro jakoukoliv třídu horniny | m3 | 11.84 | 535.45 | 6339.73 | CS ÚRS 2021 02 |  | základní | 1.763 | 20.8739 | 0 | 0 | 0 | 0 | 4 | K | 2 |  |  |  | ROZPOCET | [5 empty] | 6339.73 | 0 | 0 | 0 | 0 | 1 | 6339.73 | 4 | 1105085957
| Online PSC |  | https://podminky.urs.cz/item/CS_URS_2021_02/139001101 | [14 empty] | Online PSC | 2
| VV |  | C_sondy |  | 11.84 | [12 empty] | VV | 2 | 2 | True | 1 | ROZPOCET
9 | K | 151101101 | Zřízení pažení a rozepření stěn rýh pro podzemní vedení příložné pro jakoukoliv mezerovitost, hloubky do 2 m | m2 | 48.7 | 122.18 | 5950.17 | CS ÚRS 2021 02 |  | základní | 0.236 | 11.4932 | 0.00083851 | 0.040835 | 0 | 0 | 4 | K | 2 |  |  |  | ROZPOCET | [5 empty] | 5950.17 | 0 | 0 | 0 | 0 | 1 | 5950.17 | 4 | 1700178339
| Online PSC |  | https://podminky.urs.cz/item/CS_URS_2021_02/151101101 | [14 empty] | Online PSC | 2
| VV |  | 2*2*6"odtok retence" |  | 24 | [12 empty] | VV | 2 | 2 | True | 0 | ROZPOCET
| VV |  | 2*1,9*6,5"privod retenvce" |  | 24.7 | [12 empty] | VV | 2 | 2 | True | 0 | ROZPOCET
| VV | C_pazeni2m | Součet |  | 48.7 | [12 empty] | VV | 2 | 4 | True | 1 | ROZPOCET
10 | K | 151101102 | Zřízení pažení a rozepření stěn rýh pro podzemní vedení příložné pro jakoukoliv mezerovitost, hloubky přes 2 do 4 m | m2 | 97.47 | 221.16 | 21556.47 | CS ÚRS 2021 02 |  | základní | 0.479 | 46.6881 | 0.00085132 | 0.082978 | 0 | 0 | 4 | K | 2 |  |  |  | ROZPOCET | [5 empty] | 21556.47 | 0 | 0 | 0 | 0 | 1 | 21556.47 | 4 | -2065187751
| Online PSC |  | https://podminky.urs.cz/item/CS_URS_2021_02/151101102 | [14 empty] | Online PSC | 2
| VV |  | 2*2,2*4,1"privod" |  | 18.04 | [12 empty] | VV | 2 | 2 | True | 0 | ROZPOCET
| VV |  | 2*2,4*5,6"odtok" |  | 26.88 | [12 empty] | VV | 2 | 2 | True | 0 | ROZPOCET
| VV |  | (0,8+0,8+0,5+1+0,8+0,8+2,8)*2,5"sachta" |  | 18.75 | [12 empty] | VV | 2 | 2 | True | 0 | ROZPOCET
| VV |  | 9,25*2+7,65*2"uprava kanalizace" |  | 33.8 | [12 empty] | VV | 2 | 2 | True | 0 | ROZPOCET
| VV | C_pazeni4m | Součet |  | 97.47 | [12 empty] | VV | 2 | 4 | True | 1 | ROZPOCET
11 | K | 151101111 | Odstranění pažení a rozepření stěn rýh pro podzemní vedení s uložením materiálu na vzdálenost do 3 m od kraje výkopu příložné, hloubky do 2 m | m2 | 48.7 | 73.18 | 3563.87 | CS ÚRS 2021 02 |  | základní | 0.216 | 10.5192 | 0 | 0 | 0 | 0 | 4 | K | 2 |  |  |  | ROZPOCET | [5 empty] | 3563.87 | 0 | 0 | 0 | 0 | 1 | 3563.87 | 4 | -910579631
| Online PSC |  | https://podminky.urs.cz/item/CS_URS_2021_02/151101111 | [14 empty] | Online PSC | 2
| VV |  | C_pazeni2m |  | 48.7 | [12 empty] | VV | 2 | 2 | True | 1 | ROZPOCET
12 | K | 151101112 | Odstranění pažení a rozepření stěn rýh pro podzemní vedení s uložením materiálu na vzdálenost do 3 m od kraje výkopu příložné, hloubky přes 2 do 4 m | m2 | 97.47 | 110.8 | 10799.68 | CS ÚRS 2021 02 |  | základní | 0.327 | 31.8727 | 0 | 0 | 0 | 0 | 4 | K | 2 |  |  |  | ROZPOCET | [5 empty] | 10799.68 | 0 | 0 | 0 | 0 | 1 | 10799.68 | 4 | -2025834409
| Online PSC |  | https://podminky.urs.cz/item/CS_URS_2021_02/151101112 | [14 empty] | Online PSC | 2
| VV |  | C_pazeni4m |  | 97.47 | [12 empty] | VV | 2 | 2 | True | 1 | ROZPOCET
13 | K | 151101201 | Zřízení pažení stěn výkopu bez rozepření nebo vzepření příložné, hloubky do 4 m | m2 | 66.5 | 97.48 | 6482.42 | CS ÚRS 2021 02 |  | základní | 0.156 | 10.374 | 0.000701 | 0.046616 | 0 | 0 | 4 | K | 2 |  |  |  | ROZPOCET | [5 empty] | 6482.42 | 0 | 0 | 0 | 0 | 1 | 6482.42 | 4 | -1928417144
| Online PSC |  | https://podminky.urs.cz/item/CS_URS_2021_02/151101201 | [14 empty] | Online PSC | 2
| VV |  | 2*(5+4,5)*3,5 "zapažení jámy pro retenční nádrž" |  | 66.5 | [12 empty] | VV | 2 | 2 | True | 1 | ROZPOCET
14 | K | 151101211 | Odstranění pažení stěn výkopu bez rozepření nebo vzepření s uložením pažin na vzdálenost do 3 m od okraje výkopu příložné, hloubky do 4 m | m2 | 66.5 | 32.18 | 2139.97 | CS ÚRS 2021 02 |  | základní | 0.095 | 6.3175 | 0 | 0 | 0 | 0 | 4 | K | 2 |  |  |  | ROZPOCET | [5 empty] | 2139.97 | 0 | 0 | 0 | 0 | 1 | 2139.97 | 4 | -1685895116
| Online PSC |  | https://podminky.urs.cz/item/CS_URS_2021_02/151101211 | [14 empty] | Online PSC | 2
| VV |  | 2*(5+4,5)*3,5 "zapažení jámy pro retenční nádrž" |  | 66.5 | [12 empty] | VV | 2 | 2 | True | 1 | ROZPOCET
15 | K | 151101301 | Zřízení rozepření zapažených stěn výkopů s potřebným přepažováním při pažení příložném, hloubky do 4 m | m3 | 78.75 | 56.13 | 4420.24 | CS ÚRS 2021 02 |  | základní | 0.126 | 9.9225 | 0.00045732 | 0.036014 | 0 | 0 | 4 | K | 2 |  |  |  | ROZPOCET | [5 empty] | 4420.24 | 0 | 0 | 0 | 0 | 1 | 4420.24 | 4 | 1905459740
| Online PSC |  | https://podminky.urs.cz/item/CS_URS_2021_02/151101301 | [14 empty] | Online PSC | 2
| VV |  | 5*4,5*3,5 "zapažení jámy pro retenční nádrž" |  | 78.75 | [12 empty] | VV | 2 | 2 | True | 1 | ROZPOCET
16 | K | 162351103 | Vodorovné přemístění výkopku nebo sypaniny po suchu na obvyklém dopravním prostředku, bez naložení výkopku, avšak se složením bez rozhrnutí z horniny třídy těžitelnosti I skupiny 1 až 3 na vzdálenost přes 50 do 500 m | m3 | 60.651 | 74.36 | 4510.01 | CS ÚRS 2021 02 |  | základní | 0.044 | 2.6686 | 0 | 0 | 0 | 0 | 4 | K | 2 |  |  |  | ROZPOCET | [5 empty] | 4510.01 | 0 | 0 | 0 | 0 | 1 | 4510.01 | 4 | -248426527
| Online PSC |  | https://podminky.urs.cz/item/CS_URS_2021_02/162351103 | [14 empty] | Online PSC | 2
| VV |  | C_zasyp_vykopek "přesun v rámci mezideponie v parku" |  | 60.651 | [12 empty] | VV | 2 | 2 | True | 1 | ROZPOCET
17 | K | 162351104 | Vodorovné přemístění výkopku nebo sypaniny po suchu na obvyklém dopravním prostředku, bez naložení výkopku, avšak se složením bez rozhrnutí z horniny třídy těžitelnosti I skupiny 1 až 3 na vzdálenost přes 500 do 1 000 m | m3 | 467.929 | 84.36 | 39474.49 | CS ÚRS 2021 02 |  | základní | 0.046 | 21.5247 | 0 | 0 | 0 | 0 | 4 | K | 2 |  |  |  | ROZPOCET | [5 empty] | 39474.49 | 0 | 0 | 0 | 0 | 1 | 39474.49 | 4 | 2023894757
| Online PSC |  | https://podminky.urs.cz/item/CS_URS_2021_02/162351104 | [14 empty] | Online PSC | 2
| VV |  | (C_ornice_sejmuta-C_ornice_rozlozena)*0,2 "na pozemky obce" |  | 39.4 | [12 empty] | VV | 2 | 2 | True | 0 | ROZPOCET
| VV |  | C_HTU+C_jamy_zapaz+C_vykopy_rucne+C_vykopek_ryhy"na mezideponii severně od kostela" |  | 489.18 | [12 empty] | VV | 2 | 2 | True | 0 | ROZPOCET
| VV |  | -C_zasyp_vykopek |  | -60.651 | [12 empty] | VV | 2 | 2 | True | 0 | ROZPOCET
| VV |  | Součet |  | 467.929 | [12 empty] | VV | 2 | 4 | True | 1 | ROZPOCET
18 | K | 174151101 | Zásyp sypaninou z jakékoliv horniny strojně s uložením výkopku ve vrstvách se zhutněním jam, šachet, rýh nebo kolem objektů v těchto vykopávkách | m3 | 145.568 | 139.06 | 20242.69 | CS ÚRS 2021 02 |  | základní | 0.328 | 47.7463 | 0 | 0 | 0 | 0 | 4 | K | 2 |  |  |  | ROZPOCET | [5 empty] | 20242.69 | 0 | 0 | 0 | 0 | 1 | 20242.69 | 4 | 867894057
| Online PSC |  | https://podminky.urs.cz/item/CS_URS_2021_02/174151101 | [14 empty] | Online PSC | 2
| VV |  | "KK"(0,43*4,2)+"AA"(0,12*6,5+0,31*6,9)+"BB"(0,09*9,7+0,39*10,5)+"II"(0,11*4,3+0*4,7+0,05*4) |  | 10.366 | [12 empty] | VV | 2 | 2 | True | 0 | ROZPOCET
| VV |  | "FF"(0,05*3,9+0,09*3,9+0*3,9)+"CC"(0+0,05*4,5+0)+"JJ"(0)+"DD"(0+0,03*2+0,04*15,5) |  | 1.451 | [12 empty] | VV | 2 | 2 | True | 0 | ROZPOCET
| VV |  | "operka kamenna" "XX"(0,4*8,1)+"YY"(0,5*10,5)+"ZZ"(0,4*0,8*3,2+0,4*0,9*3) |  | 10.594 | [12 empty] | VV | 2 | 2 | True | 0 | ROZPOCET
| VV |  | "ryha řezu DD"6,2*1+(1,5+0,5)*1 |  | 8.2 | [12 empty] | VV | 2 | 2 | True | 0 | ROZPOCET
| VV |  | "ryha vodni prvek" 13,3*1+15,14*1 |  | 28.44 | [12 empty] | VV | 2 | 2 | True | 0 | ROZPOCET
| VV |  | "ryha prepad PožNad" 0,8*0,2*10 |  | 1.6 | [12 empty] | VV | 2 | 2 | True | 0 | ROZPOCET
| VV | C_zasyp_vykopek | Mezisoučet |  | 60.651 | [12 empty] | VV | 2 | 3 | True | 0 | ROZPOCET
| VV |  | "ryha prepad PožNad pod komunikaci" 0,8*0,2*4 |  | 0.64 | [12 empty] | VV | 2 | 2 | True | 0 | ROZPOCET
| VV | C_zasyp_retencka | "retenčka zasyp" 5*4,5*3,5-3*2,4*1,9-((1,25*1,25*3,14)/4)*1,7 |  | 62.985 | [12 empty] | VV | 2 | 2 | True | 0 | ROZPOCET
| VV | C_zasyp_DV4_1 | "RŠ4.1"2,9*2,9*1,7-(((1,25*1,25*3,14)/4)*1,7)+1,8*1"pod chodnikem" |  | 14.012 | [12 empty] | VV | 2 | 2 | True | 0 | ROZPOCET
| VV | C_zasyp_DV4_2 | "DV 04.2"2,2*2,2*0,9-(((0,6*0,6*3,14)/4)*0,8) |  | 4.13 | [12 empty] | VV | 2 | 2 | True | 0 | ROZPOCET
| VV | C_zasyp_DV4_4 | "RŠ4.4"0,8*0,7*5+0,8*0,8*0,9-(((0,6*0,6*3,14)/4)*0,8) |  | 3.15 | [12 empty] | VV | 2 | 2 | True | 0 | ROZPOCET
| VV | C_zasyp_nenam | Mezisoučet |  | 84.917 | [12 empty] | VV | 2 | 3 | True | 0 | ROZPOCET
| VV | C_zasypy | Součet |  | 145.568 | [12 empty] | VV | 2 | 4 | True | 1 | ROZPOCET
19 | K | 175111101 | Obsypání potrubí ručně sypaninou z vhodných hornin třídy těžitelnosti I a II, skupiny 1 až 4 nebo materiálem připraveným podél výkopu ve vzdálenosti do 3 m od jeho kraje pro jakoukoliv hloubku výkopu a míru zhutnění bez prohození sypaniny | m3 | 62.614 | 543.34 | 34020.69 | CS ÚRS 2021 02 |  | základní | 1.789 | 112.0164 | 0 | 0 | 0 | 0 | 4 | K | 2 |  |  |  | ROZPOCET | [5 empty] | 34020.69 | 0 | 0 | 0 | 0 | 1 | 34020.69 | 4 | 197745109
| Online PSC |  | https://podminky.urs.cz/item/CS_URS_2021_02/175111101 | [14 empty] | Online PSC | 2
| VV |  | C_kanalDN110*0,6*0,44 |  | 2.244 | [12 empty] | VV | 2 | 2 | True | 0 | ROZPOCET
| VV |  | C_kanalDN160*0,8*0,49 |  | 6.272 | [12 empty] | VV | 2 | 2 | True | 0 | ROZPOCET
| VV |  | C_kanalDN200*0,53*1 |  | 25.758 | [12 empty] | VV | 2 | 2 | True | 0 | ROZPOCET
| VV | C_obsyp_kanal | Mezisoučet |  | 34.274 | [12 empty] | VV | 2 | 3 | True | 0 | ROZPOCET
| VV |  | C_dren_flex*0,4*0,5 |  | 22.86 | [12 empty] | VV | 2 | 2 | True | 0 | ROZPOCET
| VV |  | C_dren_tyc*0,4*0,5 |  | 5.48 | [12 empty] | VV | 2 | 2 | True | 0 | ROZPOCET
| VV | C_obsyp_dren | Mezisoučet |  | 28.34 | [12 empty] | VV | 2 | 3 | True | 0 | ROZPOCET
| VV |  | Součet |  | 62.614 | [12 empty] | VV | 2 | 4 | True | 1 | ROZPOCET
20 | M | 58331200 | štěrkopísek netříděný zásypový | t | 186.817 | 274.1 | 51206.54 | CS ÚRS 2020 01 |  | základní | 0 | 0 | 1 | 186.817 | 0 | 0 | 8 | M | 2 |  |  |  | ROZPOCET | [5 empty] | 51206.54 | 0 | 0 | 0 | 0 | 1 | 51206.54 | 4 | 339016526
| VV |  | C_zasyp_nenam*2 |  | 169.834 | [12 empty] | VV | 2 | 2 | True | 0 | ROZPOCET
| VV |  | 169,834*1,1 "Přepočtené koeficientem množství |  | 186.817 | [12 empty] | VV | 2 | 2 | True | 1 | ROZPOCET
21 | M | 58343930 | kamenivo drcené hrubé frakce 16/32 | t | 62.348 | 515.27 | 32126.05 | CS ÚRS 2020 01 |  | základní | 0 | 0 | 1 | 62.348 | 0 | 0 | 8 | M | 2 |  |  |  | ROZPOCET | [5 empty] | 32126.05 | 0 | 0 | 0 | 0 | 1 | 32126.05 | 4 | -965647043
| VV |  | C_obsyp_dren*2 |  | 56.68 | [12 empty] | VV | 2 | 2 | True | 0 | ROZPOCET
| VV |  | 56,68*1,1 "Přepočtené koeficientem množství |  | 62.348 | [12 empty] | VV | 2 | 2 | True | 1 | ROZPOCET
22 | M | 58337308 | štěrkopísek frakce 0/2 | t | 75.403 | 375.8 | 28336.45 | CS ÚRS 2020 01 |  | základní | 0 | 0 | 1 | 75.403 | 0 | 0 | 8 | M | 2 |  |  |  | ROZPOCET | [5 empty] | 28336.45 | 0 | 0 | 0 | 0 | 1 | 28336.45 | 4 | 1142501160
| VV |  | C_obsyp_kanal*2 |  | 68.548 | [12 empty] | VV | 2 | 2 | True | 0 | ROZPOCET
| VV |  | 68,548*1,1 "Přepočtené koeficientem množství |  | 75.403 | [12 empty] | VV | 2 | 2 | True | 1 | ROZPOCET
23 | K | 181351114 | Rozprostření a urovnání ornice v rovině nebo ve svahu sklonu do 1:5 strojně při souvislé ploše přes 500 m2, tl. vrstvy přes 200 do 250 mm | m2 | 513 | 20.14 | 10331.82 | CS ÚRS 2021 02 |  | základní | 0.016 | 8.208 | 0 | 0 | 0 | 0 | 4 | K | 2 |  |  |  | ROZPOCET | [5 empty] | 10331.82 | 0 | 0 | 0 | 0 | 1 | 10331.82 | 4 | 435869931
| Online PSC |  | https://podminky.urs.cz/item/CS_URS_2021_02/181351114 | [14 empty] | Online PSC | 2
| VV | C_ornice_rozlozena | 44+138+45+24+192+70 |  | 513 | [12 empty] | VV | 2 | 2 | True | 1 | ROZPOCET
24 | K | 183106611z01 | Uložení výstražné folie na zásyp vedení | m | 32 | 9.69 | 310.08 |  |  | základní | 0 | 0 | 0 | 0 | 0 | 0 | 4 | K | 2 |  |  |  | ROZPOCET | [5 empty] | 310.08 | 0 | 0 | 0 | 0 | 1 | 310.08 | 4 | -2039417160
| VV |  | 32 "vratka vodního prvku" |  | 32 | [12 empty] | VV | 2 | 2 | True | 1 | ROZPOCET
25 | M | 69311310 | pás varovný plný PE š 330mm | m | 35.2 | 4.16 | 146.43 | CS ÚRS 2020 01 |  | základní | 0 | 0 | 2e-05 | 0.000704 | 0 | 0 | 8 | M | 2 |  |  |  | ROZPOCET | [5 empty] | 146.43 | 0 | 0 | 0 | 0 | 1 | 146.43 | 4 | 413420361
| VV |  | 32 "vratka vodního prvku" |  | 32 | [12 empty] | VV | 2 | 2 | True | 0 | ROZPOCET
| VV |  | 32*1,1 "Přepočtené koeficientem množství |  | 35.2 | [12 empty] | VV | 2 | 2 | True | 1 | ROZPOCET
26 | K | 183117215 | Hloubení rýhy v kořenové zóně stromu v zemině tř. 1 až 4 šíře do 300 mm ručně, s přerušením kořenů do 30 mm v rovině nebo na svahu do 1:5, hloubky přes 800 do 1000 mm | m | 10 | 2217.84 | 22178.4 | CS ÚRS 2021 02 |  | základní | 5.356 | 53.56 | 0 | 0 | 0 | 0 | 4 | K | 2 |  |  |  | ROZPOCET | [5 empty] | 22178.4 | 0 | 0 | 0 | 0 | 1 | 22178.4 | 4 | -1740902208
| Online PSC |  | https://podminky.urs.cz/item/CS_URS_2021_02/183117215 | [14 empty] | Online PSC | 2
| VV |  | 10 |  | 10 | [12 empty] | VV | 2 | 2 | True | 1 | ROZPOCET
27 | K | 184818232 | Ochrana kmene bedněním před poškozením stavebním provozem zřízení včetně odstranění výšky bednění do 2 m průměru kmene přes 300 do 500 mm | kus | 1 | 704.54 | 704.54 | CS ÚRS 2021 02 |  | základní | 1.352 | 1.352 | 0.021352 | 0.021352 | 0 | 0 | 4 | K | 2 |  |  |  | ROZPOCET | [5 empty] | 704.54 | 0 | 0 | 0 | 0 | 1 | 704.54 | 4 | -138020366
| Online PSC |  | https://podminky.urs.cz/item/CS_URS_2021_02/184818232 | [14 empty] | Online PSC | 2
| VV |  | 1 |  | 1 | [12 empty] | VV | 2 | 2 | True | 1 | ROZPOCET
28 | K | 184818233 | Ochrana kmene bedněním před poškozením stavebním provozem zřízení včetně odstranění výšky bednění do 2 m průměru kmene přes 500 do 700 mm | kus | 6 | 802.65 | 4815.9 | CS ÚRS 2021 02 |  | základní | 1.364 | 8.184 | 0.029892 | 0.17935 | 0 | 0 | 4 | K | 2 |  |  |  | ROZPOCET | [5 empty] | 4815.9 | 0 | 0 | 0 | 0 | 1 | 4815.9 | 4 | 1215233887
| Online PSC |  | https://podminky.urs.cz/item/CS_URS_2021_02/184818233 | [14 empty] | Online PSC | 2
| VV |  | 6 |  | 6 | [12 empty] | VV | 2 | 2 | True | 1 | ROZPOCET
| D | 2 | Zakládání |  |  |  | 2236337.91 |  |  |  |  | 141.8065 |  | 8131.3192 |  | 0 | 1 | D | 1 |  |  |  | ROZPOCET | [11 empty] | 2236337.91
29 | K | 211971121 | Zřízení opláštění výplně z geotextilie odvodňovacích žeber nebo trativodů v rýze nebo zářezu se stěnami svislými nebo šikmými o sklonu přes 1:2 při rozvinuté šířce opláštění do 2,5 m | m2 | 283.4 | 42.28 | 11982.15 | CS ÚRS 2021 02 |  | základní | 0.089 | 25.2226 | 0.00030945 | 0.087698 | 0 | 0 | 4 | K | 2 |  |  |  | ROZPOCET | [5 empty] | 11982.15 | 0 | 0 | 0 | 0 | 1 | 11982.15 | 4 | -1851091344
| Online PSC |  | https://podminky.urs.cz/item/CS_URS_2021_02/211971121 | [14 empty] | Online PSC | 2
| VV |  | 2,0*(C_dren_flex+C_dren_tyc) |  | 283.4 | [12 empty] | VV | 2 | 2 | True | 1 | ROZPOCET
30 | M | 69311068 | geotextilie netkaná separační, ochranná, filtrační, drenážní PP 300g/m2 | m2 | 286.234 | 26.54 | 7596.65 | CS ÚRS 2020 01 |  | základní | 0 | 0 | 0.0003 | 0.08587 | 0 | 0 | 8 | M | 2 |  |  |  | ROZPOCET | [5 empty] | 7596.65 | 0 | 0 | 0 | 0 | 1 | 7596.65 | 4 | 1844101225
| VV |  | 2,0*(C_dren_flex+C_dren_tyc) |  | 283.4 | [12 empty] | VV | 2 | 2 | True | 0 | ROZPOCET
| VV |  | 283,4*1,01 "Přepočtené koeficientem množství |  | 286.234 | [12 empty] | VV | 2 | 2 | True | 1 | ROZPOCET
31 | K | 275313611 | Základy z betonu prostého patky a bloky z betonu kamenem neprokládaného tř. C 16/20 | m3 | 0.211 | 2903.33 | 612.6 | CS ÚRS 2021 02 |  | základní | 0.584 | 0.12322 | 2.2563 | 0.47609 | 0 | 0 | 4 | K | 2 |  |  |  | ROZPOCET | [5 empty] | 612.6 | 0 | 0 | 0 | 0 | 1 | 612.6 | 4 | -130073414
| Online PSC |  | https://podminky.urs.cz/item/CS_URS_2021_02/275313611 | [14 empty] | Online PSC | 2
| VV |  | 0,4*0,4*0,6*2*1,1 "patky pro brány při MŠ" |  | 0.211 | [12 empty] | VV | 2 | 2 | True | 1 | ROZPOCET
32 | K | 382127832z01 | Montáž prefabrikovaných dílců do maltového lože tl. 50mm, hmotnosti do 0,5 t | kus | 27 | 1278.48 | 34518.96 |  |  | základní | 0 | 0 | 0.02215 | 0.59805 | 0 | 0 | 4 | K | 2 |  |  |  | ROZPOCET | [5 empty] | 34518.96 | 0 | 0 | 0 | 0 | 1 | 34518.96 | 4 | 1890316822
| VV |  | C_02B+C_04B+C_06B+C_21B |  | 27 | [12 empty] | VV | 2 | 2 | True | 1 | ROZPOCET
33 | K | 382127842z02 | Montáž prefabrikovaných dílců do maltového lože tl. 50mm, hmotnosti přes 0,5 do 1,5 t | kus | 88 | 1583.57 | 139354.16 |  |  | základní | 0 | 0 | 0.03066 | 2.6981 | 0 | 0 | 4 | K | 2 |  |  |  | ROZPOCET | [5 empty] | 139354.16 | 0 | 0 | 0 | 0 | 1 | 139354.16 | 4 | -1337137203
| VV |  | C_01B+C_03B+C_05B+C_22B+C_24B |  | 88 | [12 empty] | VV | 2 | 2 | True | 1 | ROZPOCET
34 | M | z01/B | betonový prefabrikovaný blok dle tabulky výrobků prefabrikovaných (01/B) | ks | 40 | 12203.59 | 488143.6 |  |  | základní | 0 | 0 | 0.776 | 31.04 | 0 | 0 | 8 | M | 2 |  |  |  | ROZPOCET | [5 empty] | 488143.6 | 0 | 0 | 0 | 0 | 1 | 488143.6 | 4 | -1684834417
| VV | C_01B | 40 |  | 40 | [12 empty] | VV | 2 | 2 | True | 1 | ROZPOCET
35 | M | z02/B | betonový prefabrikovaný blok dle tabulky výrobků prefabrikovaných (02/B) | ks | 21 | 12155.25 | 255260.25 |  |  | základní | 0 | 0 | 0.426 | 8.946 | 0 | 0 | 8 | M | 2 |  |  |  | ROZPOCET | [5 empty] | 255260.25 | 0 | 0 | 0 | 0 | 1 | 255260.25 | 4 | -1554176503
| VV | C_02B | 21 |  | 21 | [12 empty] | VV | 2 | 2 | True | 1 | ROZPOCET
36 | M | z03/B | betonový prefabrikovaný blok dle tabulky výrobků prefabrikovaných (03/B) | ks | 13 | 11913.12 | 154870.56 |  |  | základní | 0 | 0 | 0.77 | 10.01 | 0 | 0 | 8 | M | 2 |  |  |  | ROZPOCET | [5 empty] | 154870.56 | 0 | 0 | 0 | 0 | 1 | 154870.56 | 4 | -1154865089
| VV | C_03B | 13 |  | 13 | [12 empty] | VV | 2 | 2 | True | 1 | ROZPOCET
37 | M | z04/B | betonový prefabrikovaný blok dle tabulky výrobků prefabrikovaných (04/B) | ks | 4 | 16901.13 | 67604.52 |  |  | základní | 0 | 0 | 0.365 | 1.46 | 0 | 0 | 8 | M | 2 |  |  |  | ROZPOCET | [5 empty] | 67604.52 | 0 | 0 | 0 | 0 | 1 | 67604.52 | 4 | 389040889
| VV | C_04B | 4 |  | 4 | [12 empty] | VV | 2 | 2 | True | 1 | ROZPOCET
39 | M | z06/B | betonový prefabrikovaný blok dle tabulky výrobků prefabrikovaných (06/B) | ks | 1 | 12833.23 | 12833.23 |  |  | základní | 0 | 0 | 0.524 | 0.524 | 0 | 0 | 8 | M | 2 |  |  |  | ROZPOCET | [5 empty] | 12833.23 | 0 | 0 | 0 | 0 | 1 | 12833.23 | 4 | -356582176
| VV | C_06B | 1 |  | 1 | [12 empty] | VV | 2 | 2 | True | 1 | ROZPOCET
38 | M | z05/B | betonový prefabrikovaný blok dle tabulky výrobků prefabrikovaných (05/B) | ks | 28 | 11845.32 | 331668.96 |  |  | základní | 0 | 0 | 1.087 | 30.436 | 0 | 0 | 8 | M | 2 |  |  |  | ROZPOCET | [5 empty] | 331668.96 | 0 | 0 | 0 | 0 | 1 | 331668.96 | 4 | 238637769
| VV | C_05B | 28 |  | 28 | [12 empty] | VV | 2 | 2 | True | 1 | ROZPOCET
40 | M | z21/B | betonový prefabrikovaný blok dle tabulky výrobků prefabrikovaných (21/B) | ks | 1 | 16416.85 | 16416.85 |  |  | základní | 0 | 0 | 0.364 | 0.364 | 0 | 0 | 8 | M | 2 |  |  |  | ROZPOCET | [5 empty] | 16416.85 | 0 | 0 | 0 | 0 | 1 | 16416.85 | 4 | 340368804
| VV | C_21B | 1 |  | 1 | [12 empty] | VV | 2 | 2 | True | 1 | ROZPOCET
41 | M | z22/B | betonový prefabrikovaný blok dle tabulky výrobků prefabrikovaných (22/B) | ks | 5 | 13075.37 | 65376.85 |  |  | základní | 0 | 0 | 0.708 | 3.54 | 0 | 0 | 8 | M | 2 |  |  |  | ROZPOCET | [5 empty] | 65376.85 | 0 | 0 | 0 | 0 | 1 | 65376.85 | 4 | 126934719
| VV | C_22B | 5 |  | 5 | [12 empty] | VV | 2 | 2 | True | 1 | ROZPOCET
42 | M | z24/B | betonový prefabrikovaný blok dle tabulky výrobků prefabrikovaných (24/B) | ks | 2 | 20920.59 | 41841.18 |  |  | základní | 0 | 0 | 1.08 | 2.16 | 0 | 0 | 8 | M | 2 |  |  |  | ROZPOCET | [5 empty] | 41841.18 | 0 | 0 | 0 | 0 | 1 | 41841.18 | 4 | -1640715350
| VV | C_24B | 2 |  | 2 | [12 empty] | VV | 2 | 2 | True | 1 | ROZPOCET
43 | K | 274311511z01 | Základové pásy z hubeného betonu | m3 | 76.101 | 2566.65 | 195324.63 |  |  | základní | 0 | 0 | 2.4721 | 188.1323 | 0 | 0 | 4 | K | 2 |  |  |  | ROZPOCET | [5 empty] | 195324.63 | 0 | 0 | 0 | 0 | 1 | 195324.63 | 4 | -1365258577
| VV |  | 1,1*0,6*((2,3+1,56)*0,8+5,12*0,7+(1,75+1,93+0,3)*0,95+(5,6+1,93+0,3)*0,85+(6,12+1,93+4,25)*0,75+4,79*0,6)+0,3*0,75*1,35*1,1"nejvyšši terasa" |  | 19.611 | [12 empty] | VV | 2 | 2 | True | 0 | ROZPOCET
| VV |  | 1,1*0,6*((4,4+1,93+2,7)*0,7+(9,35+3,1)*0,8)+0,3*0,75*1,35*1,1"středni terasa" |  | 11.08 | [12 empty] | VV | 2 | 2 | True | 0 | ROZPOCET
| VV |  | 1,1*0,6*(0,72*2,32+0,6*1,07)+1,1*1,05*(3,95*0,64+1*0,89+2,5*0,79+1*0,69+1,5*0,94+(1,87+1,94+1,32)*0,84+2,5*0,74+(1,62+2,44)*0,64)"nejnižší terasa" |  | 20.296 | [12 empty] | VV | 2 | 2 | True | 0 | ROZPOCET
| VV |  | 1,1*0,6*((2,72+1,72)*0,8+1,6*0,9+3,4*0,82+0,85*0,92+4,75*0,84+0,65*0,77+(4,6+2,3+0,4)*0,87+1,68*0,97+3,5*0,9+4,9*0,83)"nejnižší terasa" |  | 18.645 | [12 empty] | VV | 2 | 2 | True | 0 | ROZPOCET
| VV |  | 1,1*0,475*(1,32*0,43+2,9*0,33+0,95*0,43+1,44*0,33+1,07*0,43+1,44*0,33+(1,44+1,94+0,3)*0,43+1,44*0,33+1,07*0,43+1,44*0,33+(2,06+4,35)*0,43)"2.stup niž" |  | 4.751 | [12 empty] | VV | 2 | 2 | True | 0 | ROZPOCET
| VV |  | 1,1*(0,16*0,62*1,05+0,16*0,32*1,05)"pro schody" |  | 0.174 | [12 empty] | VV | 2 | 2 | True | 0 | ROZPOCET
| VV |  | 1,1*0,6*0,6*3,9"zaklad lavice pred OU" |  | 1.544 | [12 empty] | VV | 2 | 2 | True | 0 | ROZPOCET
| VV |  | Součet |  | 76.101 | [12 empty] | VV | 2 | 4 | True | 1 | ROZPOCET
44 | K | 274313611 | Základy z betonu prostého pasy betonu kamenem neprokládaného tř. C 16/20 | m3 | 7.917 | 2903.33 | 22985.66 | CS ÚRS 2021 02 |  | základní | 0.584 | 4.6235 | 2.2563 | 17.8635 | 0 | 0 | 4 | K | 2 |  |  |  | ROZPOCET | [5 empty] | 22985.66 | 0 | 0 | 0 | 0 | 1 | 22985.66 | 4 | 1124132943
| Online PSC |  | https://podminky.urs.cz/item/CS_URS_2021_02/274313611 | [14 empty] | Online PSC | 2
| VV |  | 1,1*((0,7*0,25*(2,8+1,2+1,2))+(0,7*0,5*(0,3+0,3+0,3))+1,24*1,2*0,25+0,3*0,5*1,2)"základ kamenné opěrky nahoře" |  | 1.955 | [12 empty] | VV | 2 | 2 | True | 0 | ROZPOCET
| VV |  | 1,1*0,25*(4,75+2,4+2,2+10,2)"základ kamenné opěrky oblouk" |  | 5.376 | [12 empty] | VV | 2 | 2 | True | 0 | ROZPOCET
| VV |  | 1,1*1,3*0,5*(0,3+0,2+0,32)"základ kamenné opěrky oblouk skloku" |  | 0.586 | [12 empty] | VV | 2 | 2 | True | 0 | ROZPOCET
| VV |  | Součet |  | 7.917 | [12 empty] | VV | 2 | 4 | True | 1 | ROZPOCET
45 | K | 274351121 | Bednění základů pasů rovné zřízení | m2 | 75.25 | 335.99 | 25283.25 | CS ÚRS 2021 02 |  | základní | 0.247 | 18.5867 | 0.0026919 | 0.20257 | 0 | 0 | 4 | K | 2 |  |  |  | ROZPOCET | [5 empty] | 25283.25 | 0 | 0 | 0 | 0 | 1 | 25283.25 | 4 | 812828790
| Online PSC |  | https://podminky.urs.cz/item/CS_URS_2021_02/274351121 | [14 empty] | Online PSC | 2
| VV |  | 25*1*0,2 "odskoky při vrchním lící bet stupnu" |  | 5 | [12 empty] | VV | 2 | 2 | True | 0 | ROZPOCET
| VV |  | (1+1+2*0,7+2*1,1+1,4)*0,65"pro schůdky" |  | 4.55 | [12 empty] | VV | 2 | 2 | True | 0 | ROZPOCET
| VV |  | 210*0,25"koruna základů" |  | 52.5 | [12 empty] | VV | 2 | 2 | True | 0 | ROZPOCET
| VV |  | 22*0,6"pro druhý stupneň u návsi" |  | 13.2 | [12 empty] | VV | 2 | 2 | True | 0 | ROZPOCET
| VV | C_bedneni_pasy | Součet |  | 75.25 | [12 empty] | VV | 2 | 4 | True | 1 | ROZPOCET
46 | K | 274351122 | Bednění základů pasů rovné odstranění | m2 | 75.25 | 64.75 | 4872.44 | CS ÚRS 2021 02 |  | základní | 0.083 | 6.2458 | 0 | 0 | 0 | 0 | 4 | K | 2 |  |  |  | ROZPOCET | [5 empty] | 4872.44 | 0 | 0 | 0 | 0 | 1 | 4872.44 | 4 | -560654382
| Online PSC |  | https://podminky.urs.cz/item/CS_URS_2021_02/274351122 | [14 empty] | Online PSC | 2
| VV |  | C_bedneni_pasy |  | 75.25 | [12 empty] | VV | 2 | 2 | True | 1 | ROZPOCET
47 | K | 274353131 | Bednění kotevních otvorů a prostupů v základových konstrukcích v pasech včetně polohového zajištění a odbednění, popř. ztraceného bednění z pletiva apod. průřezu přes 0,05 do 0,10 m2, hl. do 1,00 m | kus | 15 | 573.64 | 8604.6 | CS ÚRS 2021 02 |  | základní | 1.064 | 15.96 | 0.013507 | 0.20261 | 0 | 0 | 4 | K | 2 |  |  |  | ROZPOCET | [5 empty] | 8604.6 | 0 | 0 | 0 | 0 | 1 | 8604.6 | 4 | 1665862646
| Online PSC |  | https://podminky.urs.cz/item/CS_URS_2021_02/274353131 | [14 empty] | Online PSC | 2
| VV |  | 14+1"krabice do pasů pro vývod světel+prostupy kanalizace/drenáže" |  | 15 | [12 empty] | VV | 2 | 2 | True | 1 | ROZPOCET
48 | K | 275123903 | Montáž základových patek ze železobetonu hmotnosti přes 5 do 10 t | kus | 1 | 2827.01 | 2827.01 | CS ÚRS 2021 02 |  | základní | 2.52 | 2.52 | 0.30336 | 0.30336 | 0 | 0 | 4 | K | 2 |  |  |  | ROZPOCET | [5 empty] | 2827.01 | 0 | 0 | 0 | 0 | 1 | 2827.01 | 4 | -1102058969
| Online PSC |  | https://podminky.urs.cz/item/CS_URS_2021_02/275123903 | [14 empty] | Online PSC | 2
| VV |  | 1"retenční jímka |  | 1 | [12 empty] | VV | 2 | 2 | True | 1 | ROZPOCET
49 | M | z02 | Prefabrikovaná betonová silnostěnná retenční nádrž včetně zákrytné plotny s otvorem průměru 1,0 m určená pro pojezd vozidel do 40t, o objemu 9 m3 | ks | 1 | 223335.07 | 223335.07 |  |  | základní | 0 | 0 | 7800 | 7800 | 0 | 0 | 8 | M | 2 |  |  |  | ROZPOCET | [5 empty] | 223335.07 | 0 | 0 | 0 | 0 | 1 | 223335.07 | 4 | 2008046222
| VV |  | 1 |  | 1 | [12 empty] | VV | 2 | 2 | True | 1 | ROZPOCET
50 | K | 279113134 | Základové zdi z tvárnic ztraceného bednění včetně výplně z betonu bez zvláštních nároků na vliv prostředí třídy C 16/20, tloušťky zdiva přes 250 do 300 mm | m2 | 24.9 | 1456.77 | 36273.57 | CS ÚRS 2021 02 |  | základní | 0.94 | 23.406 | 0.67489 | 16.8047 | 0 | 0 | 4 | K | 2 |  |  |  | ROZPOCET | [5 empty] | 36273.57 | 0 | 0 | 0 | 0 | 1 | 36273.57 | 4 | -32126956
| Online PSC |  | https://podminky.urs.cz/item/CS_URS_2021_02/279113134 | [14 empty] | Online PSC | 2
| VV |  | 0,78*12,5+0,53*1,875+1,125*0,78+0,375*0,53+1,125*0,78+0,375*0,53+1,625*0,78+2,3*0,78+2,05*0,53+0,47*0,78+1,55*0,53+2*0,78 "pro kamennou opěrku" |  | 19.792 | [12 empty] | VV | 2 | 2 | True | 0 | ROZPOCET
| VV |  | 0,92*1,03+7,85*0,53 |  | 5.108 | [12 empty] | VV | 2 | 2 | True | 0 | ROZPOCET
| VV |  | Součet |  | 24.9 | [12 empty] | VV | 2 | 4 | True | 1 | ROZPOCET
51 | K | 279321346 | Základové zdi z betonu železového (bez výztuže) bez zvláštních nároků na prostředí tř. C 20/25 | m3 | 5.776 | 3110.39 | 17965.61 | CS ÚRS 2021 02 |  | základní | 0.735 | 4.2454 | 2.4533 | 14.1702 | 0 | 0 | 4 | K | 2 |  |  |  | ROZPOCET | [5 empty] | 17965.61 | 0 | 0 | 0 | 0 | 1 | 17965.61 | 4 | 809427771
| Online PSC |  | https://podminky.urs.cz/item/CS_URS_2021_02/279321346 | [14 empty] | Online PSC | 2
| VV |  | "opěrka kamenná"(3,35*1,21+1,3*1,26+1,25*1,31+1,25*1,2+1,25*1,2+1,25*1,11+1,25*1,21+1,25*1,11+1,25*1,21+1*1,4+1,15*1,5)*0,3 |  | 5.776 | [12 empty] | VV | 2 | 2 | True | 1 | ROZPOCET
52 | K | 279351311 | Bednění základových zdí rovné jednostranné zřízení | m2 | 8.085 | 985.28 | 7965.99 | CS ÚRS 2021 02 |  | základní | 0.597 | 4.8267 | 0.0034619 | 0.027989 | 0 | 0 | 4 | K | 2 |  |  |  | ROZPOCET | [5 empty] | 7965.99 | 0 | 0 | 0 | 0 | 1 | 7965.99 | 4 | -97241345
| Online PSC |  | https://podminky.urs.cz/item/CS_URS_2021_02/279351311 | [14 empty] | Online PSC | 2
| VV | C_bedneni_jednostr | (2,5*1,4+3,5*1,2)*1,05 |  | 8.085 | [12 empty] | VV | 2 | 2 | True | 1 | ROZPOCET
53 | K | 279351312 | Bednění základových zdí rovné jednostranné odstranění | m2 | 8.085 | 183.37 | 1482.55 | CS ÚRS 2021 02 |  | základní | 0.232 | 1.8757 | 0 | 0 | 0 | 0 | 4 | K | 2 |  |  |  | ROZPOCET | [5 empty] | 1482.55 | 0 | 0 | 0 | 0 | 1 | 1482.55 | 4 | 935484305
| Online PSC |  | https://podminky.urs.cz/item/CS_URS_2021_02/279351312 | [14 empty] | Online PSC | 2
| VV |  | C_bedneni_jednostr |  | 8.085 | [12 empty] | VV | 2 | 2 | True | 1 | ROZPOCET
54 | K | 279352241 | Bednění základových zdí kruhové nebo obloukové oboustranné za každou stranu poloměru přes 4 m zřízení | m2 | 12.64 | 645.57 | 8160 | CS ÚRS 2021 02 |  | základní | 0.754 | 9.5306 | 0.0034172 | 0.043193 | 0 | 0 | 4 | K | 2 |  |  |  | ROZPOCET | [5 empty] | 8160 | 0 | 0 | 0 | 0 | 1 | 8160 | 4 | -796507411
| Online PSC |  | https://podminky.urs.cz/item/CS_URS_2021_02/279352241 | [14 empty] | Online PSC | 2
| VV | C_bedneni_oblouk | (1,3*1,26+1,25*1,31+1,25*1,16+1,25*1,21+1,25*1,11+1,25*1,21+1,25*1,11+1,25*1,21)*1,05 |  | 12.64 | [12 empty] | VV | 2 | 2 | True | 1 | ROZPOCET
55 | K | 279352242 | Bednění základových zdí kruhové nebo obloukové oboustranné za každou stranu poloměru přes 4 m odstranění | m2 | 12.64 | 142.7 | 1803.73 | CS ÚRS 2021 02 |  | základní | 0.207 | 2.6165 | 0 | 0 | 0 | 0 | 4 | K | 2 |  |  |  | ROZPOCET | [5 empty] | 1803.73 | 0 | 0 | 0 | 0 | 1 | 1803.73 | 4 | -2139857985
| Online PSC |  | https://podminky.urs.cz/item/CS_URS_2021_02/279352242 | [14 empty] | Online PSC | 2
| VV |  | C_bedneni_oblouk |  | 12.64 | [12 empty] | VV | 2 | 2 | True | 1 | ROZPOCET
56 | K | 279361821 | Výztuž základových zdí nosných svislých nebo odkloněných od svislice, rovinných nebo oblých, deskových nebo žebrových, včetně výztuže jejich žeber z betonářské oceli 10 505 (R) nebo BSt 500 | t | 0.772 | 48149.86 | 37171.69 | CS ÚRS 2021 02 |  | základní | 22.491 | 17.3631 | 1.0594 | 0.81786 | 0 | 0 | 4 | K | 2 |  |  |  | ROZPOCET | [5 empty] | 37171.69 | 0 | 0 | 0 | 0 | 1 | 37171.69 | 4 | -1001593045
| Online PSC |  | https://podminky.urs.cz/item/CS_URS_2021_02/279361821 | [14 empty] | Online PSC | 2
| VV |  | "ztracene bedneni 2 vrstvy"(2*0,62"kg/m"+2*0,5*1,58"kg/m"+0,6*4*0,4"kg/m")*(1,875+0,375+0,375+0,25+2,05+1,55+2*0,92+7,85)*1,1 |  | 67.214 | [12 empty] | VV | 2 | 2 | True | 0 | ROZPOCET
| VV |  | "ztracene bedneni 3 vrstvy"(3*0,62"kg/m"+2*0,5*1,58"kg/m"+0,8*4*0,4"kg/m")*(1,25+1,125+1,125+1,5+2,2+0,5+2)*1,1 |  | 50.362 | [12 empty] | VV | 2 | 2 | True | 0 | ROZPOCET
| VV |  | "monolit výška 1,25 m" (19*0,62"kg/m"+4*0,8*0,4"kg/m"+4*2,2*0,4"kg/m"+4*2,2*0,89"kg/m"+4*2,05*0,89"kg/m"+0,6*2*0,22"kg/m")*(3,35+8*1,25+2,4)*1,3 |  | 654.668 | [12 empty] | VV | 2 | 2 | True | 0 | ROZPOCET
| VV |  | Součet |  | 772.244 | [12 empty] | VV | 2 | 4 | True | 0 | ROZPOCET
| VV |  | 772,244*0,001 "Přepočtené koeficientem množství |  | 0.772 | [12 empty] | VV | 2 | 2 | True | 1 | ROZPOCET
57 | K | 279362021 | Výztuž základových zdí nosných svislých nebo odkloněných od svislice, rovinných nebo oblých, deskových nebo žebrových, včetně výztuže jejich žeber ze svařovaných sítí z drátů typu KARI | t | 0.306 | 46410.42 | 14201.59 | CS ÚRS 2021 02 |  | základní | 15.231 | 4.6607 | 1.0628 | 0.32521 | 0 | 0 | 4 | K | 2 |  |  |  | ROZPOCET | [5 empty] | 14201.59 | 0 | 0 | 0 | 0 | 1 | 14201.59 | 4 | -2107169190
| Online PSC |  | https://podminky.urs.cz/item/CS_URS_2021_02/279362021 | [14 empty] | Online PSC | 2
| VV |  | "dno základů OP1" 0,65*(3,2+1,8+6,2+2,9)*8"kg/m2"*1,3 |  | 95.316 | [12 empty] | VV | 2 | 2 | True | 0 | ROZPOCET
| VV |  | "dno základů OP2" 1,25*(1,7+3,5+2,2+1,8+2,1+4,9)*8"kg/m2"*1,3 |  | 210.6 | [12 empty] | VV | 2 | 2 | True | 0 | ROZPOCET
| VV |  | Součet |  | 305.916 | [12 empty] | VV | 2 | 4 | True | 0 | ROZPOCET
| VV |  | 305,916*0,001 "Přepočtené koeficientem množství |  | 0.306 | [12 empty] | VV | 2 | 2 | True | 1 | ROZPOCET
| D | 3 | Svislé a kompletní konstrukce |  |  |  | 716280.32 |  |  |  |  | 45.5057 |  | 15.2324 |  | 0 | 1 | D | 1 |  |  |  | ROZPOCET | [11 empty] | 716280.32
58 | K | 310201111 | Příplatek za zaoblení zděného zdiva o vnitřním poloměru půdorysu do 5 m | m3 | 4.38 | 1151.47 | 5043.44 | CS ÚRS 2021 02 |  | základní | 2.934 | 12.8509 | 0 | 0 | 0 | 0 | 4 | K | 2 |  |  |  | ROZPOCET | [5 empty] | 5043.44 | 0 | 0 | 0 | 0 | 1 | 5043.44 | 4 | 1606258438
| Online PSC |  | https://podminky.urs.cz/item/CS_URS_2021_02/310201111 | [14 empty] | Online PSC | 2
| VV |  | "kamenna"7,6"m2"*0,3 |  | 2.28 | [12 empty] | VV | 2 | 2 | True | 0 | ROZPOCET
| VV |  | "ztracenko"10*0,7*0,3 |  | 2.1 | [12 empty] | VV | 2 | 2 | True | 0 | ROZPOCET
| VV |  | Součet |  | 4.38 | [12 empty] | VV | 2 | 4 | True | 1 | ROZPOCET
59 | K | 311101211 | Vytvoření prostupů nebo suchých kanálků v betonových zdech nosných z monolitického betonu a železobetonu vodorovných, šikmých, obloukových, zalomených, svislých vložkami z trub, prefabrikovaných dílců, dutinových tvarovek, apod., bez jejich dodání trvale osazenými na sraz, včetně polohového zajištění v bednění při betonáži, vnější průřezové plochy do 0,02 m2 | m | 65.53 | 106.7 | 6992.05 | CS ÚRS 2021 02 |  | základní | 0.275 | 18.0207 | 0 | 0 | 0 | 0 | 4 | K | 2 |  |  |  | ROZPOCET | [5 empty] | 6992.05 | 0 | 0 | 0 | 0 | 1 | 6992.05 | 4 | 1572625616
| Online PSC |  | https://podminky.urs.cz/item/CS_URS_2021_02/311101211 | [14 empty] | Online PSC | 2
| VV |  | C_chranicky_zaklad |  | 65.53 | [12 empty] | VV | 2 | 2 | True | 1 | ROZPOCET
60 | M | 34571350 | trubka elektroinstalační ohebná dvouplášťová korugovaná (chránička) D 32/40mm, HDPE+LDPE | m | 72.083 | 29.25 | 2108.43 | CS ÚRS 2020 01 |  | základní | 0 | 0 | 0.00019 | 0.013696 | 0 | 0 | 8 | M | 2 |  |  |  | ROZPOCET | [5 empty] | 2108.43 | 0 | 0 | 0 | 0 | 1 | 2108.43 | 4 | 1761653255
| VV |  | 2,33+2,17+3,5+2,17+1,94+0,77+3,5+0,71+2+6,35+0,93+0,65"nejvyssi lavice" |  | 27.02 | [12 empty] | VV | 2 | 2 | True | 0 | ROZPOCET
| VV |  | 2,2+2,36+2+3,7+3,5+3,7+9,6+6,25+3,6"stredni lavice" |  | 36.91 | [12 empty] | VV | 2 | 2 | True | 0 | ROZPOCET
| VV |  | 1,6"nejnizsi" |  | 1.6 | [12 empty] | VV | 2 | 2 | True | 0 | ROZPOCET
| VV | C_chranicky_zaklad | Součet |  | 65.53 | [12 empty] | VV | 2 | 4 | True | 0 | ROZPOCET
| VV |  | 65,53*1,1 "Přepočtené koeficientem množství |  | 72.083 | [12 empty] | VV | 2 | 2 | True | 1 | ROZPOCET
61 | K | 311213123z01 | Zdivo z nepravidelných kamenů na maltu, objem jednoho kamene přes 0,02m3, šířka spáry do 20 mm, materiál z vybourané stávající zídky | m3 | 5.107 | 755.47 | 3858.19 |  |  | základní | 0 | 0 | 2.6768 | 13.6704 | 0 | 0 | 4 | K | 2 |  |  |  | ROZPOCET | [5 empty] | 3858.19 | 0 | 0 | 0 | 0 | 1 | 3858.19 | 4 | -1062331222
| VV |  | 0,3*(6,1*0,83+1,8*0,93+1,3*0,53+1*0,63+1*0,73+1,2*0,83+1*0,68+1*0,78+1*0,88+1,9*0,73+1,95*0,58+1,95*0,45+1,5*0,28+1,95*0,38+0,23*1,5)"kamenná zídka" |  | 5.107 | [12 empty] | VV | 2 | 2 | True | 0 | ROZPOCET
| VV | C_kamen_zidka | Součet |  | 5.107 | [12 empty] | VV | 2 | 4 | True | 1 | ROZPOCET
62 | K | 338171115 | Montáž sloupků a vzpěr plotových ocelových trubkových nebo profilovaných výšky do 2,00 m ukotvením k pevnému podkladu | kus | 21 | 188.9 | 3966.9 | CS ÚRS 2021 02 |  | základní | 0.574 | 12.054 | 0 | 0 | 0 | 0 | 4 | K | 2 |  |  |  | ROZPOCET | [5 empty] | 3966.9 | 0 | 0 | 0 | 0 | 1 | 3966.9 | 4 | 1558667473
| Online PSC |  | https://podminky.urs.cz/item/CS_URS_2021_02/338171115 | [14 empty] | Online PSC | 2
| VV |  | 1+3+14+3 |  | 21 | [12 empty] | VV | 2 | 2 | True | 1 | ROZPOCET
63 | K | 339921131z01 | Osazování palisád kamenných v řadě se zabetonováním výšky palisády do 500 mm | m | 1 | 513.33 | 513.33 |  |  | základní | 0 | 0 | 0.12064 | 0.12064 | 0 | 0 | 4 | K | 2 |  |  |  | ROZPOCET | [5 empty] | 513.33 | 0 | 0 | 0 | 0 | 1 | 513.33 | 4 | 678005523
| VV |  | 1 "při mlýnku" |  | 1 | [12 empty] | VV | 2 | 2 | True | 1 | ROZPOCET
64 | M | 59228418z01 | žulová palisáda tyčová hranatá (modrošedá žua) 100x100x400mm | kus | 10 | 755.47 | 7554.7 |  |  | základní | 0 | 0 | 0.011 | 0.11 | 0 | 0 | 8 | M | 2 |  |  |  | ROZPOCET | [5 empty] | 7554.7 | 0 | 0 | 0 | 0 | 1 | 7554.7 | 4 | 91537865
| VV |  | 1"m - koef. mn v položce" |  | 1 | [12 empty] | VV | 2 | 2 | True | 0 | ROZPOCET
| VV |  | 1*10 "Přepočtené koeficientem množství |  | 10 | [12 empty] | VV | 2 | 2 | True | 1 | ROZPOCET
65 | K | 348101210 | Osazení vrat nebo vrátek k oplocení na sloupky ocelové, plochy jednotlivě do 2 m2 | kus | 3 | 283.01 | 849.03 | CS ÚRS 2021 02 |  | základní | 0.86 | 2.58 | 0 | 0 | 0 | 0 | 4 | K | 2 |  |  |  | ROZPOCET | [5 empty] | 849.03 | 0 | 0 | 0 | 0 | 1 | 849.03 | 4 | -1896564340
| Online PSC |  | https://podminky.urs.cz/item/CS_URS_2021_02/348101210 | [14 empty] | Online PSC | 2
| VV |  | 3 |  | 3 | [12 empty] | VV | 2 | 2 | True | 1 | ROZPOCET
66 | K | 348171110z01 | Montáž oplocení z atypických dílců kovových rámových, na ocelové sloupky, výšky do 1,0 m | m | 25 | 1285.83 | 32145.75 |  |  | základní | 0 | 0 | 0 | 0 | 0 | 0 | 4 | K | 2 |  |  |  | ROZPOCET | [5 empty] | 32145.75 | 0 | 0 | 0 | 0 | 1 | 32145.75 | 4 | -916259189
| VV |  | 25 |  | 25 | [12 empty] | VV | 2 | 2 | True | 1 | ROZPOCET
67 | M | 14550268z042 | Atypický zámečnický výrobek hmotnosti do 5 kg, povrchová úprava žárovým zinkováním a nátěrem, včetně příslušných kotevních prvků, chemie a přípojů | kg | 92.84 | 290.56 | 26975.59 |  |  | základní | 0 | 0 | 0.001 | 0.09284 | 0 | 0 | 32 | M | 2 |  |  |  | ROZPOCET | [5 empty] | 26975.59 | 0 | 0 | 0 | 0 | 1 | 26975.59 | 16 | -600834633
| VV |  | 22*2,11"4.52/Z" |  | 46.42 | [12 empty] | VV | 2 | 2 | True | 0 | ROZPOCET
| VV |  | 22*2,11"4.53/Z" |  | 46.42 | [12 empty] | VV | 2 | 2 | True | 0 | ROZPOCET
| VV |  | Součet |  | 92.84 | [12 empty] | VV | 2 | 4 | True | 1 | ROZPOCET
68 | M | 14550268z044 | Atypický zámečnický výrobek hmotnosti do 20 kg, povrchová úprava žárovým zinkováním a nátěrem, včetně příslušných kotevních prvků, chemie a přípojů | kg | 277.794 | 387.42 | 107622.95 |  |  | základní | 0 | 0 | 0.001 | 0.27779 | 0 | 0 | 32 | M | 2 |  |  |  | ROZPOCET | [5 empty] | 107622.95 | 0 | 0 | 0 | 0 | 1 | 107622.95 | 16 | -1973918740
| VV |  | 1*13,34"4.01/Z" |  | 13.34 | [12 empty] | VV | 2 | 2 | True | 0 | ROZPOCET
| VV |  | 3*12,84"4.02/Z" |  | 38.52 | [12 empty] | VV | 2 | 2 | True | 0 | ROZPOCET
| VV |  | 14*13,55 "4.03/Z" |  | 189.7 | [12 empty] | VV | 2 | 2 | True | 0 | ROZPOCET
| VV |  | Součet |  | 241.56 | [12 empty] | VV | 2 | 4 | True | 0 | ROZPOCET
| VV |  | 241,56*1,15 "Přepočtené koeficientem množství |  | 277.794 | [12 empty] | VV | 2 | 2 | True | 1 | ROZPOCET
69 | M | 14550268z045 | Atypický zámečnický výrobek hmotnosti do 50 kg, povrchová úprava žárovým zinkováním a nátěrem, včetně příslušných kotevních prvků, chemie a přípojů | kg | 608.98 | 435.85 | 265423.93 |  |  | základní | 0 | 0 | 0.001 | 0.60898 | 0 | 0 | 32 | M | 2 |  |  |  | ROZPOCET | [5 empty] | 265423.93 | 0 | 0 | 0 | 0 | 1 | 265423.93 | 16 | -664332224
| VV |  | "4.04/Z" 5*42,96 |  | 214.8 | [12 empty] | VV | 2 | 2 | True | 0 | ROZPOCET
| VV |  | "4.06/Z" 10*27,41 |  | 274.1 | [12 empty] | VV | 2 | 2 | True | 0 | ROZPOCET
| VV |  | "4.07/Z" 1*24,3 |  | 24.3 | [12 empty] | VV | 2 | 2 | True | 0 | ROZPOCET
| VV |  | "4.08/Z" 3*21,94 |  | 65.82 | [12 empty] | VV | 2 | 2 | True | 0 | ROZPOCET
| VV |  | "4.10/Z" 1*29,96 |  | 29.96 | [12 empty] | VV | 2 | 2 | True | 0 | ROZPOCET
| VV |  | Součet |  | 608.98 | [12 empty] | VV | 2 | 4 | True | 1 | ROZPOCET
70 | M | 14550268z046 | Atypický zámečnický výrobek hmotnosti do 100 kg, povrchová úprava žárovým zinkováním a nátěrem, včetně příslušných kotevních prvků, chemie a přípojů | kg | 272.71 | 920.12 | 250925.93 |  |  | základní | 0 | 0 | 0.001 | 0.27271 | 0 | 0 | 32 | M | 2 |  |  |  | ROZPOCET | [5 empty] | 250925.93 | 0 | 0 | 0 | 0 | 1 | 250925.93 | 16 | 179962692
| VV |  | "4.05/Z" 3*58,5 |  | 175.5 | [12 empty] | VV | 2 | 2 | True | 0 | ROZPOCET
| VV |  | "4.09/Z" 1*97,21 |  | 97.21 | [12 empty] | VV | 2 | 2 | True | 0 | ROZPOCET
| VV |  | Součet |  | 272.71 | [12 empty] | VV | 2 | 4 | True | 1 | ROZPOCET
71 | K | 380311751z01 | Kompletní konstrukce pro stavidlo vodního prvku z monilitického betonu prostého bez zvýšených nároků na prostředí tř. C 20/25 | m3 | 0.024 | 32155.73 | 771.74 |  |  | základní | 0 | 0 | 2.532 | 0.060767 | 0 | 0 | 4 | K | 2 |  |  |  | ROZPOCET | [5 empty] | 771.74 | 0 | 0 | 0 | 0 | 1 | 771.74 | 4 | 841835058
| VV |  | 0,4*0,4*0,15"stavidlo vodního prvku zřizovaného na místě" |  | 0.024 | [12 empty] | VV | 2 | 2 | True | 1 | ROZPOCET
72 | K | 380356211z01 | Bednění pro betonový blok vodního stavidla v rámci vodního prvku - zřízení | m2 | 1.052 | 823.26 | 866.07 |  |  | základní | 0 | 0 | 0.00432 | 0.0045446 | 0 | 0 | 4 | K | 2 |  |  |  | ROZPOCET | [5 empty] | 866.07 | 0 | 0 | 0 | 0 | 1 | 866.07 | 4 | 48319621
| VV | C_bet_stavidlo | 0,4*0,15+0,4*0,4*2+2*2,1*0,16 "bednění atypického betonového bloku pro stavidlo v rámci vodního prvku" |  | 1.052 | [12 empty] | VV | 2 | 2 | True | 1 | ROZPOCET
73 | K | 380356212z01 | Bednění pro betonový blok vodního stavidla v rámci vodního prvku - odstranění | m2 | 1.052 | 629.55 | 662.29 |  |  | základní | 0 | 0 | 0 | 0 | 0 | 0 | 4 | K | 2 |  |  |  | ROZPOCET | [5 empty] | 662.29 | 0 | 0 | 0 | 0 | 1 | 662.29 | 4 | -24453865
| VV |  | C_bet_stavidlo |  | 1.052 | [12 empty] | VV | 2 | 2 | True | 1 | ROZPOCET
| D | 4 | Vodorovné konstrukce |  |  |  | 47266.92 |  |  |  |  | 32.8118 |  | 45.3772 |  | 0 | 1 | D | 1 |  |  |  | ROZPOCET | [11 empty] | 47266.92
74 | K | 451541111 | Lože pod potrubí, stoky a drobné objekty v otevřeném výkopu ze štěrkodrtě 0-63 mm | m3 | 3.658 | 1110.17 | 4061 | CS ÚRS 2021 02 |  | základní | 1.303 | 4.7664 | 1.7034 | 6.231 | 0 | 0 | 4 | K | 2 |  |  |  | ROZPOCET | [5 empty] | 4061 | 0 | 0 | 0 | 0 | 1 | 4061 | 4 | -482609895
| Online PSC |  | https://podminky.urs.cz/item/CS_URS_2021_02/451541111 | [14 empty] | Online PSC | 2
| VV |  | 2,2*2,2*0,2"šachta RŠ04.1" |  | 0.968 | [12 empty] | VV | 2 | 2 | True | 0 | ROZPOCET
| VV |  | 3,4*2,8*0,2"vpust RŠ04.2" |  | 1.904 | [12 empty] | VV | 2 | 2 | True | 0 | ROZPOCET
| VV |  | 1,9*1,9*0,2"jímka RŠ04.3" |  | 0.722 | [12 empty] | VV | 2 | 2 | True | 0 | ROZPOCET
| VV |  | 0,8*0,8*0,1"RŠ4.4" |  | 0.064 | [12 empty] | VV | 2 | 2 | True | 0 | ROZPOCET
| VV |  | Součet |  | 3.658 | [12 empty] | VV | 2 | 4 | True | 1 | ROZPOCET
75 | K | 451572111 | Lože pod potrubí, stoky a drobné objekty v otevřeném výkopu z kameniva drobného těženého 0 až 4 mm | m3 | 7.31 | 1257.35 | 9191.23 | CS ÚRS 2021 02 |  | základní | 1.695 | 12.3904 | 1.8908 | 13.8215 | 0 | 0 | 4 | K | 2 |  |  |  | ROZPOCET | [5 empty] | 9191.23 | 0 | 0 | 0 | 0 | 1 | 9191.23 | 4 | -1421116774
| Online PSC |  | https://podminky.urs.cz/item/CS_URS_2021_02/451572111 | [14 empty] | Online PSC | 2
| VV |  | (C_kanalDN200+C_kanalDN160+C_kanalDN110)*0,1 |  | 7.31 | [12 empty] | VV | 2 | 2 | True | 1 | ROZPOCET
76 | K | 452312131 | Podkladní a zajišťovací konstrukce z betonu prostého v otevřeném výkopu sedlové lože pod potrubí z betonu tř. C 12/15 | m3 | 11.336 | 3000.59 | 34014.69 | CS ÚRS 2021 02 |  | základní | 1.381 | 15.655 | 2.234 | 25.3246 | 0 | 0 | 4 | K | 2 |  |  |  | ROZPOCET | [5 empty] | 34014.69 | 0 | 0 | 0 | 0 | 1 | 34014.69 | 4 | 634770309
| Online PSC |  | https://podminky.urs.cz/item/CS_URS_2021_02/452312131 | [14 empty] | Online PSC | 2
| VV |  | (C_dren_flex+C_dren_tyc)*0,2*0,4 |  | 11.336 | [12 empty] | VV | 2 | 2 | True | 1 | ROZPOCET
| D | 5 | Komunikace pozemní |  |  |  | 48245.18 |  |  |  |  | 20.7776 |  | 62.3119 |  | 0 | 1 | D | 1 |  |  |  | ROZPOCET | [11 empty] | 48245.18
77 | K | 561121101 | Zřízení podkladu nebo ochranné vrstvy vozovky z mechanicky zpevněné zeminy MZ bez přidání pojiva nebo vylepšovacího materiálu, s rozprostřením, vlhčením, promísením a zhutněním, tloušťka po zhutnění 50 mm | m2 | 45.46 | 25.66 | 1166.5 | CS ÚRS 2021 02 |  | základní | 0.013 | 0.59098 | 0 | 0 | 0 | 0 | 4 | K | 2 |  |  |  | ROZPOCET | [5 empty] | 1166.5 | 0 | 0 | 0 | 0 | 1 | 1166.5 | 4 | 2027267778
| Online PSC |  | https://podminky.urs.cz/item/CS_URS_2021_02/561121101 | [14 empty] | Online PSC | 2
| VV | C_plocha_mlat | 1,2*(4,8+5,5)+1,5*6,2+9+14,8 |  | 45.46 | [12 empty] | VV | 2 | 2 | True | 1 | ROZPOCET
78 | M | 58331342z01 | hlinitopísčitá lomová prosívka jemné frakce 0/4 barva okrová | t | 4 | 382.58 | 1530.32 |  |  | základní | 0 | 0 | 1 | 4 | 0 | 0 | 8 | M | 2 |  |  |  | ROZPOCET | [5 empty] | 1530.32 | 0 | 0 | 0 | 0 | 1 | 1530.32 | 4 | 1161805123
| VV |  | C_plocha_mlat*0,04*2*1,1 |  | 4 | [12 empty] | VV | 2 | 2 | True | 1 | ROZPOCET
79 | K | 561121102 | Zřízení podkladu nebo ochranné vrstvy vozovky z mechanicky zpevněné zeminy MZ bez přidání pojiva nebo vylepšovacího materiálu, s rozprostřením, vlhčením, promísením a zhutněním, tloušťka po zhutnění 80 mm | m2 | 45.46 | 29.24 | 1329.25 | CS ÚRS 2021 02 |  | základní | 0.015 | 0.6819 | 0 | 0 | 0 | 0 | 4 | K | 2 |  |  |  | ROZPOCET | [5 empty] | 1329.25 | 0 | 0 | 0 | 0 | 1 | 1329.25 | 4 | 1156213089
| Online PSC |  | https://podminky.urs.cz/item/CS_URS_2021_02/561121102 | [14 empty] | Online PSC | 2
| VV |  | C_plocha_mlat |  | 45.46 | [12 empty] | VV | 2 | 2 | True | 1 | ROZPOCET
80 | M | 58337302z01 | štěrkopísek frakce 0/16 v barvě svrchní vstvy mlatové cesty | t | 6.001 | 242.14 | 1453.08 |  |  | základní | 0 | 0 | 1 | 6.001 | 0 | 0 | 8 | M | 2 |  |  |  | ROZPOCET | [5 empty] | 1453.08 | 0 | 0 | 0 | 0 | 1 | 1453.08 | 4 | 1974351380
| VV |  | C_plocha_mlat*0,06*2*1,1 |  | 6.001 | [12 empty] | VV | 2 | 2 | True | 1 | ROZPOCET
81 | K | 561121112 | Zřízení podkladu nebo ochranné vrstvy vozovky z mechanicky zpevněné zeminy MZ bez přidání pojiva nebo vylepšovacího materiálu, s rozprostřením, vlhčením, promísením a zhutněním, tloušťka po zhutnění 200 mm | m2 | 63.66 | 38.98 | 2481.47 | CS ÚRS 2021 02 |  | základní | 0.019 | 1.2095 | 0 | 0 | 0 | 0 | 4 | K | 2 |  |  |  | ROZPOCET | [5 empty] | 2481.47 | 0 | 0 | 0 | 0 | 1 | 2481.47 | 4 | 322249355
| Online PSC |  | https://podminky.urs.cz/item/CS_URS_2021_02/561121112 | [14 empty] | Online PSC | 2
| VV | C_podklad_korytko | 1*(8,44+3,6)+2*(1,1*2,8)"od studny""podklad pod vodní prvek" |  | 18.2 | [12 empty] | VV | 2 | 2 | True | 0 | ROZPOCET
| VV |  | C_plocha_mlat |  | 45.46 | [12 empty] | VV | 2 | 2 | True | 0 | ROZPOCET
| VV |  | Součet |  | 63.66 | [12 empty] | VV | 2 | 4 | True | 1 | ROZPOCET
82 | M | 58344197 | štěrkodrť frakce 0/63 | t | 38.202 | 400.01 | 15281.18 | CS ÚRS 2020 01 |  | základní | 0 | 0 | 1 | 38.202 | 0 | 0 | 8 | M | 2 |  |  |  | ROZPOCET | [5 empty] | 15281.18 | 0 | 0 | 0 | 0 | 1 | 15281.18 | 4 | 1267597716
| VV |  | C_podklad_korytko |  | 18.2 | [12 empty] | VV | 2 | 2 | True | 0 | ROZPOCET
| VV |  | C_plocha_mlat*0,2*2*1,1 |  | 20.002 | [12 empty] | VV | 2 | 2 | True | 0 | ROZPOCET
| VV |  | Součet |  | 38.202 | [12 empty] | VV | 2 | 4 | True | 1 | ROZPOCET
83 | K | 564861111 | Podklad ze štěrkodrti ŠD s rozprostřením a zhutněním, po zhutnění tl. 200 mm | m2 | 9.9 | 214.63 | 2124.84 | CS ÚRS 2021 02 |  | základní | 0.029 | 0.2871 | 0.46 | 4.554 | 0 | 0 | 4 | K | 2 |  |  |  | ROZPOCET | [5 empty] | 2124.84 | 0 | 0 | 0 | 0 | 1 | 2124.84 | 4 | 811584659
| Online PSC |  | https://podminky.urs.cz/item/CS_URS_2021_02/564861111 | [14 empty] | Online PSC | 2
| VV |  | C_bourani_zivice |  | 9.9 | [12 empty] | VV | 2 | 2 | True | 1 | ROZPOCET
84 | K | 564911511 | Podklad nebo podsyp z R-materiálu s rozprostřením a zhutněním, po zhutnění tl. 50 mm | m2 | 9.9 | 50.98 | 504.7 | CS ÚRS 2021 02 |  | základní | 0.021 | 0.2079 | 0.12 | 1.188 | 0 | 0 | 4 | K | 2 |  |  |  | ROZPOCET | [5 empty] | 504.7 | 0 | 0 | 0 | 0 | 1 | 504.7 | 4 | -1325663903
| Online PSC |  | https://podminky.urs.cz/item/CS_URS_2021_02/564911511 | [14 empty] | Online PSC | 2
| VV |  | C_bourani_zivice |  | 9.9 | [12 empty] | VV | 2 | 2 | True | 1 | ROZPOCET
85 | K | 577144031 | Asfaltový beton vrstva obrusná ACO 11 (ABS) s rozprostřením a se zhutněním z modifikovaného asfaltu v pruhu šířky do 1,5 m, po zhutnění tl. 50 mm | m2 | 9.9 | 455.4 | 4508.46 | CS ÚRS 2021 02 |  | základní | 0.19 | 1.881 | 0.12966 | 1.2836 | 0 | 0 | 4 | K | 2 |  |  |  | ROZPOCET | [5 empty] | 4508.46 | 0 | 0 | 0 | 0 | 1 | 4508.46 | 4 | 1971094018
| Online PSC |  | https://podminky.urs.cz/item/CS_URS_2021_02/577144031 | [14 empty] | Online PSC | 2
| VV |  | C_bourani_zivice |  | 9.9 | [12 empty] | VV | 2 | 2 | True | 1 | ROZPOCET
86 | K | 597661111 | Rigol dlážděný do lože z betonu prostého tl. 100 mm, s vyplněním a zatřením spár cementovou maltou z dlažebních kostek drobných | m2 | 11.544 | 1403.79 | 16205.35 | CS ÚRS 2021 02 |  | základní | 1.324 | 15.2843 | 0.50077 | 5.7809 | 0 | 0 | 4 | K | 2 |  |  |  | ROZPOCET | [5 empty] | 16205.35 | 0 | 0 | 0 | 0 | 1 | 16205.35 | 4 | -402803980
| Online PSC |  | https://podminky.urs.cz/item/CS_URS_2021_02/597661111 | [14 empty] | Online PSC | 2
| VV |  | 3,6*0,6"od studny" |  | 2.16 | [12 empty] | VV | 2 | 2 | True | 0 | ROZPOCET
| VV |  | 0,9*2,4"první vana" |  | 2.16 | [12 empty] | VV | 2 | 2 | True | 0 | ROZPOCET
| VV |  | 0,9*2,4"druhá vana" |  | 2.16 | [12 empty] | VV | 2 | 2 | True | 0 | ROZPOCET
| VV |  | 8,44*0,6"k nejnižší terase" |  | 5.064 | [12 empty] | VV | 2 | 2 | True | 0 | ROZPOCET
| VV | C_rigoly | Součet |  | 11.544 | [12 empty] | VV | 2 | 4 | True | 1 | ROZPOCET
87 | K | 597069111 | Rigol dlážděný Příplatek k cenám za každých dalších i započatých 10 mm tloušťky lože přes 100 mm | m2 | 57.72 | 28.76 | 1660.03 | CS ÚRS 2021 02 |  | základní | 0.011 | 0.63492 | 0.022563 | 1.3024 | 0 | 0 | 4 | K | 2 |  |  |  | ROZPOCET | [5 empty] | 1660.03 | 0 | 0 | 0 | 0 | 1 | 1660.03 | 4 | 52056993
| Online PSC |  | https://podminky.urs.cz/item/CS_URS_2021_02/597069111 | [14 empty] | Online PSC | 2
| VV |  | C_rigoly*5 "lože průměrně 150 mm" |  | 57.72 | [12 empty] | VV | 2 | 2 | True | 1 | ROZPOCET
| D | 6 | Úpravy povrchů, podlahy a osazování výplní |  |  |  | 1110.18 |  |  |  |  | 1.9849 |  | 0.021052 |  | 0 | 1 | D | 1 |  |  |  | ROZPOCET | [11 empty] | 1110.18
88 | K | 622631011 | Spárování vnějších ploch pohledového zdiva z tvárnic nebo kamene, spárovací maltou stěn | m2 | 15.037 | 73.83 | 1110.18 | CS ÚRS 2021 02 |  | základní | 0.132 | 1.9849 | 0.0014 | 0.021052 | 0 | 0 | 4 | K | 2 |  |  |  | ROZPOCET | [5 empty] | 1110.18 | 0 | 0 | 0 | 0 | 1 | 1110.18 | 4 | -392139280
| Online PSC |  | https://podminky.urs.cz/item/CS_URS_2021_02/622631011 | [14 empty] | Online PSC | 2
| VV |  | (0,6*7,7+0,4*2+0,6*10+7,5*0,3)*1,1 |  | 15.037 | [12 empty] | VV | 2 | 2 | True | 1 | ROZPOCET
| D | 8 | Trubní vedení |  |  |  | 221771.04 |  |  |  |  | 136.1458 |  | 8.7745 |  | 0.21392 | 1 | D | 1 |  |  |  | ROZPOCET | [11 empty] | 221771.04
89 | K | 803 | zřízení utěsnění prostupu trubního vedení hydroizolační hmotou v betonové stěně |  | 4 | 1162.26 | 4649.04 |  |  | základní | 0 | 0 | 0 | 0 | 0 | 0 | 4 | K | 2 |  |  |  | ROZPOCET | [5 empty] | 4649.04 | 0 | 0 | 0 | 0 | 1 | 4649.04 | 4 | 1415583188
| VV |  | 4 |  | 4 | [12 empty] | VV | 2 | 2 | True | 1 | ROZPOCET
90 | M | 804 | Těsnící hmota STOPAQ FN 2100 - kartuše 0,33 kg |  | 2 | 542.39 | 1084.78 |  |  | základní | 0 | 0 | 0 | 0 | 0 | 0 | 8 | M | 2 |  |  |  | ROZPOCET | [5 empty] | 1084.78 | 0 | 0 | 0 | 0 | 1 | 1084.78 | 4 | 2079089418
91 | K | 871228111 | Kladení drenážního potrubí z plastických hmot do připravené rýhy z tvrdého PVC, průměru přes 90 do 150 mm | m | 141.7 | 10.86 | 1538.86 | CS ÚRS 2021 02 |  | základní | 0.033 | 4.6761 | 0 | 0 | 0 | 0 | 4 | K | 2 |  |  |  | ROZPOCET | [5 empty] | 1538.86 | 0 | 0 | 0 | 0 | 1 | 1538.86 | 4 | -744586358
| Online PSC |  | https://podminky.urs.cz/item/CS_URS_2021_02/871228111 | [14 empty] | Online PSC | 2
| VV |  | C_dren_flex+C_dren_tyc |  | 141.7 | [12 empty] | VV | 2 | 2 | True | 1 | ROZPOCET
92 | M | 28611223 | trubka drenážní flexibilní celoperforovaná PVC-U SN 4 DN 100 pro meliorace, dočasné nebo odlehčovací drenáže | m | 28.77 | 40.29 | 1159.14 | CS ÚRS 2020 01 |  | základní | 0 | 0 | 0.00048 | 0.01381 | 0 | 0 | 8 | M | 2 |  |  |  | ROZPOCET | [5 empty] | 1159.14 | 0 | 0 | 0 | 0 | 1 | 1159.14 | 4 | 275030286
| VV |  | 16"kamenná zídka" |  | 16 | [12 empty] | VV | 2 | 2 | True | 0 | ROZPOCET
| VV |  | 0,6*19"obyhy na trasách teras" |  | 11.4 | [12 empty] | VV | 2 | 2 | True | 0 | ROZPOCET
| VV | C_dren_tyc | Součet |  | 27.4 | [12 empty] | VV | 2 | 4 | True | 0 | ROZPOCET
| VV |  | 27,4*1,05 "Přepočtené koeficientem množství |  | 28.77 | [12 empty] | VV | 2 | 2 | True | 1 | ROZPOCET
93 | M | 28610400 | trubka drenážní systému budov celoperforovaná flexibilní tyčová PVC-U DN 100 SN4 2,5m šířka štěrbin 1,2mm | m | 120.015 | 38.74 | 4649.38 | CS ÚRS 2020 01 |  | základní | 0 | 0 | 0.00039 | 0.046806 | 0 | 0 | 8 | M | 2 |  |  |  | ROZPOCET | [5 empty] | 4649.38 | 0 | 0 | 0 | 0 | 1 | 4649.38 | 4 | 692480044
| VV |  | 2,3+7,8+1,9+6,1+1,9+5,8+1,9+9,7"nejvyšši lavice" |  | 37.4 | [12 empty] | VV | 2 | 2 | True | 0 | ROZPOCET
| VV |  | 4,4+1,9+11,8+2,8+2,8+6,5+1,9+6,15+4+3"střední lavice" |  | 45.25 | [12 empty] | VV | 2 | 2 | True | 0 | ROZPOCET
| VV |  | 2,85+15,6+2,2+2,3+8,7"nejnižší lavice" |  | 31.65 | [12 empty] | VV | 2 | 2 | True | 0 | ROZPOCET
| VV | C_dren_flex | Součet |  | 114.3 | [12 empty] | VV | 2 | 4 | True | 0 | ROZPOCET
| VV |  | 114,3*1,05 "Přepočtené koeficientem množství |  | 120.015 | [12 empty] | VV | 2 | 2 | True | 1 | ROZPOCET
94 | K | 871265211 | Kanalizační potrubí z tvrdého PVC v otevřeném výkopu ve sklonu do 20 %, hladkého plnostěnného jednovrstvého, tuhost třídy SN 4 DN 110 | m | 157.71 | 206.31 | 32537.15 | CS ÚRS 2021 02 |  | základní | 0.19 | 29.9649 | 0.0013141 | 0.20725 | 0 | 0 | 4 | K | 2 |  |  |  | ROZPOCET | [5 empty] | 32537.15 | 0 | 0 | 0 | 0 | 1 | 32537.15 | 4 | 767825402
| Online PSC |  | https://podminky.urs.cz/item/CS_URS_2021_02/871265211 | [14 empty] | Online PSC | 2
| VV | C_kanalDN110 | 8,5 |  | 8.5 | [12 empty] | VV | 2 | 2 | True | 0 | ROZPOCET
| VV |  | C_dren_flex+C_dren_tyc |  | 141.7 | [12 empty] | VV | 2 | 2 | True | 0 | ROZPOCET
| VV |  | Součet |  | 150.2 | [12 empty] | VV | 2 | 4 | True | 0 | ROZPOCET
| VV |  | 150,2*1,05 "Přepočtené koeficientem množství |  | 157.71 | [12 empty] | VV | 2 | 2 | True | 1 | ROZPOCET
95 | K | 871315221 | Kanalizační potrubí z tvrdého PVC v otevřeném výkopu ve sklonu do 20 %, hladkého plnostěnného jednovrstvého, tuhost třídy SN 8 DN 160 | m | 16.8 | 433.26 | 7278.77 | CS ÚRS 2021 02 |  | základní | 0.258 | 4.3344 | 0.0027611 | 0.046386 | 0 | 0 | 4 | K | 2 |  |  |  | ROZPOCET | [5 empty] | 7278.77 | 0 | 0 | 0 | 0 | 1 | 7278.77 | 4 | -378898734
| Online PSC |  | https://podminky.urs.cz/item/CS_URS_2021_02/871315221 | [14 empty] | Online PSC | 2
| VV | C_kanalDN160 | 16 |  | 16 | [12 empty] | VV | 2 | 2 | True | 0 | ROZPOCET
| VV |  | 16*1,05 "Přepočtené koeficientem množství |  | 16.8 | [12 empty] | VV | 2 | 2 | True | 1 | ROZPOCET
96 | K | 871355221 | Kanalizační potrubí z tvrdého PVC v otevřeném výkopu ve sklonu do 20 %, hladkého plnostěnného jednovrstvého, tuhost třídy SN 8 DN 200 | m | 48.6 | 619.03 | 30084.86 | CS ÚRS 2021 02 |  | základní | 0.292 | 14.1912 | 0.0044008 | 0.21388 | 0 | 0 | 4 | K | 2 |  |  |  | ROZPOCET | [5 empty] | 30084.86 | 0 | 0 | 0 | 0 | 1 | 30084.86 | 4 | 1298463552
| Online PSC |  | https://podminky.urs.cz/item/CS_URS_2021_02/871355221 | [14 empty] | Online PSC | 2
| VV | C_kanalDN200 | 45+3*1,2 "vedení vodního prvku + chráničky u trafa" |  | 48.6 | [12 empty] | VV | 2 | 2 | True | 1 | ROZPOCET
97 | K | 871365811 | Bourání stávajícího potrubí z PVC nebo polypropylenu PP v otevřeném výkopu DN přes 150 do 250 | m | 12 | 73.32 | 879.84 | CS ÚRS 2021 02 |  | základní | 0.06 | 0.72 | 0 | 0 | 0.015 | 0.18 | 4 | K | 2 |  |  |  | ROZPOCET | [5 empty] | 879.84 | 0 | 0 | 0 | 0 | 1 | 879.84 | 4 | 1229897801
| Online PSC |  | https://podminky.urs.cz/item/CS_URS_2021_02/871365811 | [14 empty] | Online PSC | 2
| VV |  | 4+8 |  | 12 | [12 empty] | VV | 2 | 2 | True | 1 | ROZPOCET
98 | K | 877265211 | Montáž tvarovek na kanalizačním potrubí z trub z plastu z tvrdého PVC nebo z polypropylenu v otevřeném výkopu jednoosých DN 110 | kus | 49 | 203.33 | 9963.17 | CS ÚRS 2021 02 |  | základní | 0.572 | 28.028 | 1.75e-06 | 8.575e-05 | 0 | 0 | 4 | K | 2 |  |  |  | ROZPOCET | [5 empty] | 9963.17 | 0 | 0 | 0 | 0 | 1 | 9963.17 | 4 | 1802762638
| Online PSC |  | https://podminky.urs.cz/item/CS_URS_2021_02/877265211 | [14 empty] | Online PSC | 2
| VV |  | 49 |  | 49 | [12 empty] | VV | 2 | 2 | True | 1 | ROZPOCET
99 | M | 28612206z01 | koleno kanalizační plastové PVC KG DN 110/45° | kus | 5 | 92.01 | 460.05 |  |  | základní | 0 | 0 | 0.0014 | 0.007 | 0 | 0 | 8 | M | 2 |  |  |  | ROZPOCET | [5 empty] | 460.05 | 0 | 0 | 0 | 0 | 1 | 460.05 | 4 | 370639168
| VV |  | 5 |  | 5 | [12 empty] | VV | 2 | 2 | True | 1 | ROZPOCET
100 | M | 28610596 | oboustranná násuvná spojka tyčového drenážního potrubí systému inženýrských liniových staveb HD-PE SN 4 DN 100 | kus | 38 | 29.35 | 1115.3 | CS ÚRS 2020 01 |  | základní | 0 | 0 | 0 | 0 | 0 | 0 | 8 | M | 2 |  |  |  | ROZPOCET | [5 empty] | 1115.3 | 0 | 0 | 0 | 0 | 1 | 1115.3 | 4 | 1749140194
| VV |  | 19*2 |  | 38 | [12 empty] | VV | 2 | 2 | True | 1 | ROZPOCET
101 | M | 28610682 | zátka koncová drenážního tyčového potrubí systému inženýrských liniových staveb HD-PE SN 4 DN 100 | kus | 6 | 39.32 | 235.92 | CS ÚRS 2020 01 |  | základní | 0 | 0 | 3e-05 | 0.00018 | 0 | 0 | 8 | M | 2 |  |  |  | ROZPOCET | [5 empty] | 235.92 | 0 | 0 | 0 | 0 | 1 | 235.92 | 4 | 1444703288
| VV |  | 6 |  | 6 | [12 empty] | VV | 2 | 2 | True | 1 | ROZPOCET
102 | K | 877355211 | Montáž tvarovek na kanalizačním potrubí z trub z plastu z tvrdého PVC nebo z polypropylenu v otevřeném výkopu jednoosých DN 200 | kus | 17 | 263.59 | 4481.03 | CS ÚRS 2021 02 |  | základní | 0.745 | 12.665 | 5.75e-06 | 9.775e-05 | 0 | 0 | 4 | K | 2 |  |  |  | ROZPOCET | [5 empty] | 4481.03 | 0 | 0 | 0 | 0 | 1 | 4481.03 | 4 | -211915958
| Online PSC |  | https://podminky.urs.cz/item/CS_URS_2021_02/877355211 | [14 empty] | Online PSC | 2
| VV |  | 17 |  | 17 | [12 empty] | VV | 2 | 2 | True | 1 | ROZPOCET
103 | M | 28612206 | koleno kanalizační plastové PVC KG DN 200/45° SN12/16 | kus | 6 | 959.83 | 5758.98 | CS ÚRS 2020 01 |  | základní | 0 | 0 | 0.0014 | 0.0084 | 0 | 0 | 8 | M | 2 |  |  |  | ROZPOCET | [5 empty] | 5758.98 | 0 | 0 | 0 | 0 | 1 | 5758.98 | 4 | 449684288
| VV |  | 6 |  | 6 | [12 empty] | VV | 2 | 2 | True | 1 | ROZPOCET
104 | M | 28612204 | koleno kanalizační plastové PVC KG DN 200/15° SN12/16 | kus | 2.28 | 689.6 | 1572.29 | CS ÚRS 2020 01 |  | základní | 0 | 0 | 0.0013 | 0.002964 | 0 | 0 | 8 | M | 2 |  |  |  | ROZPOCET | [5 empty] | 1572.29 | 0 | 0 | 0 | 0 | 1 | 1572.29 | 4 | -1924398895
| VV |  | 2 |  | 2 | [12 empty] | VV | 2 | 2 | True | 0 | ROZPOCET
| VV |  | 2*1,14 "Přepočtené koeficientem množství |  | 2.28 | [12 empty] | VV | 2 | 2 | True | 1 | ROZPOCET
105 | M | 28612202 | koleno kanalizační plastové PVC KG DN 160/45° SN12/16 | kus | 11 | 400.01 | 4400.11 | CS ÚRS 2020 01 |  | základní | 0 | 0 | 0.0014 | 0.0154 | 0 | 0 | 8 | M | 2 |  |  |  | ROZPOCET | [5 empty] | 4400.11 | 0 | 0 | 0 | 0 | 1 | 4400.11 | 4 | -1727393839
| VV |  | 11 |  | 11 | [12 empty] | VV | 2 | 2 | True | 1 | ROZPOCET
106 | M | 56241653 | Filtrační sada pro osazení do zaústění potrubí DN 150 do nádrže, max. Jímaná plocha 750m2 | kus | 1 | 19177.21 | 19177.21 | CS ÚRS 2020 01 |  | základní | 0 | 0 | 0 | 0 | 0 | 0 | 8 | M | 2 |  |  |  | ROZPOCET | [5 empty] | 19177.21 | 0 | 0 | 0 | 0 | 1 | 19177.21 | 4 | 1721559891
| VV |  | 1 |  | 1 | [12 empty] | VV | 2 | 2 | True | 1 | ROZPOCET
107 | K | 877355221 | Montáž tvarovek na kanalizačním potrubí z trub z plastu z tvrdého PVC nebo z polypropylenu v otevřeném výkopu dvouosých DN 200 | kus | 4 | 437.34 | 1749.36 | CS ÚRS 2021 02 |  | základní | 1.217 | 4.868 | 1.15e-05 | 4.6e-05 | 0 | 0 | 4 | K | 2 |  |  |  | ROZPOCET | [5 empty] | 1749.36 | 0 | 0 | 0 | 0 | 1 | 1749.36 | 4 | 1437347916
| Online PSC |  | https://podminky.urs.cz/item/CS_URS_2021_02/877355221 | [14 empty] | Online PSC | 2
| VV |  | 4 |  | 4 | [12 empty] | VV | 2 | 2 | True | 1 | ROZPOCET
108 | M | 28611393 | odbočka kanalizační plastová s hrdlem KG 200/100/45° | kus | 3 | 456.19 | 1368.57 | CS ÚRS 2020 01 |  | základní | 0 | 0 | 0.00237 | 0.00711 | 0 | 0 | 8 | M | 2 |  |  |  | ROZPOCET | [5 empty] | 1368.57 | 0 | 0 | 0 | 0 | 1 | 1368.57 | 4 | -1176625315
| VV |  | 3 |  | 3 | [12 empty] | VV | 2 | 2 | True | 1 | ROZPOCET
109 | M | 28611395 | odbočka kanalizační plastová s hrdlem KG 200/150/45° | kus | 1 | 504.61 | 504.61 | CS ÚRS 2020 01 |  | základní | 0 | 0 | 0.00263 | 0.00263 | 0 | 0 | 8 | M | 2 |  |  |  | ROZPOCET | [5 empty] | 504.61 | 0 | 0 | 0 | 0 | 1 | 504.61 | 4 | -1091273607
| VV |  | 1 |  | 1 | [12 empty] | VV | 2 | 2 | True | 1 | ROZPOCET
110 | K | 879230191 | Příplatek k ceně kanalizačního potrubí za montáž v otevřeném výkopu ve sklonu přes 20 % DN od 40 do 550 | m | 6 | 90.54 | 543.24 | CS ÚRS 2021 02 |  | základní | 0.192 | 1.152 | 0 | 0 | 0 | 0 | 4 | K | 2 |  |  |  | ROZPOCET | [5 empty] | 543.24 | 0 | 0 | 0 | 0 | 1 | 543.24 | 4 | -331968434
| Online PSC |  | https://podminky.urs.cz/item/CS_URS_2021_02/879230191 | [14 empty] | Online PSC | 2
| VV |  | 6 |  | 6 | [12 empty] | VV | 2 | 2 | True | 1 | ROZPOCET
111 | K | 890811811 | Bourání šachet a jímek ručně velikosti obestavěného prostoru do 1,5 m3 z plastu | m3 | 0.106 | 1382.12 | 146.5 | CS ÚRS 2021 02 |  | základní | 4.2 | 0.4452 | 0 | 0 | 0.32 | 0.03392 | 4 | K | 2 |  |  |  | ROZPOCET | [5 empty] | 146.5 | 0 | 0 | 0 | 0 | 1 | 146.5 | 4 | -1970053363
| Online PSC |  | https://podminky.urs.cz/item/CS_URS_2021_02/890811811 | [14 empty] | Online PSC | 2
| VV |  | ((0,3*0,3*3,14)/4)*1,5 |  | 0.106 | [12 empty] | VV | 2 | 2 | True | 1 | ROZPOCET
112 | K | 452112111 | Osazení betonových dílců prstenců nebo rámů pod poklopy a mříže, výšky do 100 mm | kus | 3 | 636.93 | 1910.79 | CS ÚRS 2021 02 |  | základní | 1.05 | 3.15 | 0.22394 | 0.67181 | 0 | 0 | 4 | K | 2 |  |  |  | ROZPOCET | [5 empty] | 1910.79 | 0 | 0 | 0 | 0 | 1 | 1910.79 | 4 | 1655073462
| Online PSC |  | https://podminky.urs.cz/item/CS_URS_2021_02/452112111 | [14 empty] | Online PSC | 2
| VV |  | 3 |  | 3 | [12 empty] | VV | 2 | 2 | True | 1 | ROZPOCET
113 | M | 59224176 | prstenec šachtový vyrovnávací betonový 625x120x80mm | kus | 1 | 284.75 | 284.75 | CS ÚRS 2020 01 |  | základní | 0 | 0 | 0.051 | 0.051 | 0 | 0 | 8 | M | 2 |  |  |  | ROZPOCET | [5 empty] | 284.75 | 0 | 0 | 0 | 0 | 1 | 284.75 | 4 | 2031975778
| VV |  | 1 |  | 1 | [12 empty] | VV | 2 | 2 | True | 1 | ROZPOCET
114 | M | 59223864 | prstenec pro uliční vpusť vyrovnávací betonový 390x60x130mm | kus | 2 | 281.85 | 563.7 | CS ÚRS 2020 01 |  | základní | 0 | 0 | 0.027 | 0.054 | 0 | 0 | 8 | M | 2 |  |  |  | ROZPOCET | [5 empty] | 563.7 | 0 | 0 | 0 | 0 | 1 | 563.7 | 4 | -722508757
| VV |  | 2 |  | 2 | [12 empty] | VV | 2 | 2 | True | 1 | ROZPOCET
115 | K | 894414111 | Osazení betonových nebo železobetonových dílců pro šachty skruží základových (dno) | kus | 1 | 1148.47 | 1148.47 | CS ÚRS 2021 02 |  | základní | 2.08 | 2.08 | 0.028538 | 0.028538 | 0 | 0 | 4 | K | 2 |  |  |  | ROZPOCET | [5 empty] | 1148.47 | 0 | 0 | 0 | 0 | 1 | 1148.47 | 4 | -294156807
| Online PSC |  | https://podminky.urs.cz/item/CS_URS_2021_02/894414111 | [14 empty] | Online PSC | 2
| VV |  | 1 |  | 1 | [12 empty] | VV | 2 | 2 | True | 1 | ROZPOCET
116 | M | 59224339 | dno betonové šachty kanalizační přímé 100x100x60cm | kus | 1 | 11428.84 | 11428.84 | CS ÚRS 2020 01 |  | základní | 0 | 0 | 2.1 | 2.1 | 0 | 0 | 8 | M | 2 |  |  |  | ROZPOCET | [5 empty] | 11428.84 | 0 | 0 | 0 | 0 | 1 | 11428.84 | 4 | 1466185424
| VV |  | 1 |  | 1 | [12 empty] | VV | 2 | 2 | True | 1 | ROZPOCET
117 | K | 894411311 | Osazení betonových nebo železobetonových dílců pro šachty skruží rovných | kus | 5 | 954.69 | 4773.45 | CS ÚRS 2021 02 |  | základní | 1.562 | 7.81 | 0.010186 | 0.05093 | 0 | 0 | 4 | K | 2 |  |  |  | ROZPOCET | [5 empty] | 4773.45 | 0 | 0 | 0 | 0 | 1 | 4773.45 | 4 | -1488730783
| Online PSC |  | https://podminky.urs.cz/item/CS_URS_2021_02/894411311 | [14 empty] | Online PSC | 2
| VV |  | 5 |  | 5 | [12 empty] | VV | 2 | 2 | True | 1 | ROZPOCET
118 | M | 59225786 | deska betonová zákrytová na skruž půlená s otvorem 118x7,5cm | kus | 1 | 1259.11 | 1259.11 | CS ÚRS 2020 01 |  | základní | 0 | 0 | 0.218 | 0.218 | 0 | 0 | 8 | M | 2 |  |  |  | ROZPOCET | [5 empty] | 1259.11 | 0 | 0 | 0 | 0 | 1 | 1259.11 | 4 | 1716021903
| VV |  | 1 |  | 1 | [12 empty] | VV | 2 | 2 | True | 1 | ROZPOCET
119 | M | 59224162 | skruž kanalizační s ocelovými stupadly 100x100x12cm | kus | 1 | 2847.53 | 2847.53 | CS ÚRS 2020 01 |  | základní | 0 | 0 | 1.013 | 1.013 | 0 | 0 | 8 | M | 2 |  |  |  | ROZPOCET | [5 empty] | 2847.53 | 0 | 0 | 0 | 0 | 1 | 2847.53 | 4 | 2077082457
| VV |  | 1 |  | 1 | [12 empty] | VV | 2 | 2 | True | 1 | ROZPOCET
120 | M | 59225335 | skruž betonová studňová kruhová 100x100x9cm | kus | 2 | 2188.91 | 4377.82 | CS ÚRS 2020 01 |  | základní | 0 | 0 | 0.79 | 1.58 | 0 | 0 | 8 | M | 2 |  |  |  | ROZPOCET | [5 empty] | 4377.82 | 0 | 0 | 0 | 0 | 1 | 4377.82 | 4 | -6221082
| VV |  | 2 |  | 2 | [12 empty] | VV | 2 | 2 | True | 1 | ROZPOCET
121 | M | 59224312 | kónus šachetní betonový kapsové plastové stupadlo 100x62,5x58cm | kus | 1 | 2605.39 | 2605.39 | CS ÚRS 2020 01 |  | základní | 0 | 0 | 0.585 | 0.585 | 0 | 0 | 8 | M | 2 |  |  |  | ROZPOCET | [5 empty] | 2605.39 | 0 | 0 | 0 | 0 | 1 | 2605.39 | 4 | 116127923
| VV |  | 1 |  | 1 | [12 empty] | VV | 2 | 2 | True | 1 | ROZPOCET
122 | K | 894812155 | Revizní a čistící šachta z polypropylenu PP pro hladké trouby DN 315 poklop plastový pachotěsný s madlem | kus | 11 | 313.45 | 3447.95 | CS ÚRS 2021 02 |  | základní | 0.167 | 1.837 | 0.0009595 | 0.010554 | 0 | 0 | 4 | K | 2 |  |  |  | ROZPOCET | [5 empty] | 3447.95 | 0 | 0 | 0 | 0 | 1 | 3447.95 | 4 | -1274373868
| Online PSC |  | https://podminky.urs.cz/item/CS_URS_2021_02/894812155 | [14 empty] | Online PSC | 2
| VV |  | 11 |  | 11 | [12 empty] | VV | 2 | 2 | True | 1 | ROZPOCET
123 | K | 894812611z01 | Revizní a čistící šachta z PVC-U vyříznutí a utěsnění otvoru ve stěně šachty DN 100 | kus | 8 | 1162.26 | 9298.08 |  |  | základní | 0 | 0 | 0.00024 | 0.00192 | 0 | 0 | 4 | K | 2 |  |  |  | ROZPOCET | [5 empty] | 9298.08 | 0 | 0 | 0 | 0 | 1 | 9298.08 | 4 | -858394067
| VV |  | 8 |  | 8 | [12 empty] | VV | 2 | 2 | True | 1 | ROZPOCET
124 | K | 895270001 | Proplachovací a kontrolní šachta z PVC-U pro drenáže budov vnějšího průměru 315 mm pro napojení potrubí DN 200 s lapačem písku užitné výšky 350 mm | kus | 3 | 1306.56 | 3919.68 | CS ÚRS 2021 02 |  | základní | 0.249 | 0.747 | 1.125e-05 | 3.375e-05 | 0 | 0 | 4 | K | 2 |  |  |  | ROZPOCET | [5 empty] | 3919.68 | 0 | 0 | 0 | 0 | 1 | 3919.68 | 4 | -1828787495
| Online PSC |  | https://podminky.urs.cz/item/CS_URS_2021_02/895270001 | [14 empty] | Online PSC | 2
| VV |  | 3 |  | 3 | [12 empty] | VV | 2 | 2 | True | 1 | ROZPOCET
125 | K | 895270012 | Proplachovací a kontrolní šachta z PVC-U pro drenáže budov vnějšího průměru 315 mm pro napojení potrubí DN 200 bez lapače písku užitné výšky 650 mm | kus | 8 | 1306.56 | 10452.48 | CS ÚRS 2021 02 |  | základní | 0.249 | 1.992 | 1.125e-05 | 9e-05 | 0 | 0 | 4 | K | 2 |  |  |  | ROZPOCET | [5 empty] | 10452.48 | 0 | 0 | 0 | 0 | 1 | 10452.48 | 4 | -289618432
| Online PSC |  | https://podminky.urs.cz/item/CS_URS_2021_02/895270012 | [14 empty] | Online PSC | 2
| VV |  | 8 |  | 8 | [12 empty] | VV | 2 | 2 | True | 1 | ROZPOCET
126 | K | 895270021 | Proplachovací a kontrolní šachta z PVC-U pro drenáže budov vnějšího průměru 315 mm šachtové prodloužení světlé hloubky 800 mm | kus | 7 | 551.32 | 3859.24 | CS ÚRS 2021 02 |  | základní | 0.083 | 0.581 | 1.125e-05 | 7.875e-05 | 0 | 0 | 4 | K | 2 |  |  |  | ROZPOCET | [5 empty] | 3859.24 | 0 | 0 | 0 | 0 | 1 | 3859.24 | 4 | -58064053
| Online PSC |  | https://podminky.urs.cz/item/CS_URS_2021_02/895270021 | [14 empty] | Online PSC | 2
| VV |  | 7 |  | 7 | [12 empty] | VV | 2 | 2 | True | 1 | ROZPOCET
127 | K | 895270031 | Proplachovací a kontrolní šachta z PVC-U pro drenáže budov vnějšího průměru 315 mm redukce DN 200/100-150 | kus | 27 | 171.36 | 4626.72 | CS ÚRS 2021 02 |  | základní | 0.083 | 2.241 | 7.125e-05 | 0.0019237 | 0 | 0 | 4 | K | 2 |  |  |  | ROZPOCET | [5 empty] | 4626.72 | 0 | 0 | 0 | 0 | 1 | 4626.72 | 4 | -242607533
| Online PSC |  | https://podminky.urs.cz/item/CS_URS_2021_02/895270031 | [14 empty] | Online PSC | 2
| VV |  | 27 |  | 27 | [12 empty] | VV | 2 | 2 | True | 1 | ROZPOCET
128 | K | 895941111 | Zřízení vpusti kanalizační uliční z betonových dílců typ UV-50 normální | kus | 2 | 1523.47 | 3046.94 | CS ÚRS 2021 02 |  | základní | 4.198 | 8.396 | 0.3409 | 0.6818 | 0 | 0 | 4 | K | 2 |  |  |  | ROZPOCET | [5 empty] | 3046.94 | 0 | 0 | 0 | 0 | 1 | 3046.94 | 4 | 1881282759
| Online PSC |  | https://podminky.urs.cz/item/CS_URS_2021_02/895941111 | [14 empty] | Online PSC | 2
| VV |  | 2 |  | 2 | [12 empty] | VV | 2 | 2 | True | 1 | ROZPOCET
129 | M | 59223856 | skruž pro uliční vpusť horní betonová 450x195x50mm | kus | 2 | 330.27 | 660.54 | CS ÚRS 2020 01 |  | základní | 0 | 0 | 0.04 | 0.08 | 0 | 0 | 8 | M | 2 |  |  |  | ROZPOCET | [5 empty] | 660.54 | 0 | 0 | 0 | 0 | 1 | 660.54 | 4 | -524550284
| VV |  | 2 |  | 2 | [12 empty] | VV | 2 | 2 | True | 1 | ROZPOCET
130 | M | 59223854z1 | skruž pro uliční vpusť s výtokovým otvorem PVC betonová 450x450x50mm | kus | 2 | 375.8 | 751.6 |  |  | základní | 0 | 0 | 0.08 | 0.16 | 0 | 0 | 8 | M | 2 |  |  |  | ROZPOCET | [5 empty] | 751.6 | 0 | 0 | 0 | 0 | 1 | 751.6 | 4 | -1844182732
| VV |  | 2 |  | 2 | [12 empty] | VV | 2 | 2 | True | 1 | ROZPOCET
131 | M | 59223852 | dno pro uliční vpusť s kalovou prohlubní betonové 450x300x50mm | kus | 2 | 501.71 | 1003.42 | CS ÚRS 2020 01 |  | základní | 0 | 0 | 0.072 | 0.144 | 0 | 0 | 8 | M | 2 |  |  |  | ROZPOCET | [5 empty] | 1003.42 | 0 | 0 | 0 | 0 | 1 | 1003.42 | 4 | 726792558
| VV |  | 2 |  | 2 | [12 empty] | VV | 2 | 2 | True | 1 | ROZPOCET
132 | K | 899102112 | Osazení poklopů litinových a ocelových včetně rámů pro třídu zatížení A15, A50 | kus | 1 | 988.08 | 988.08 | CS ÚRS 2021 02 |  | základní | 1.314 | 1.314 | 0.21734 | 0.21734 | 0 | 0 | 4 | K | 2 |  |  |  | ROZPOCET | [5 empty] | 988.08 | 0 | 0 | 0 | 0 | 1 | 988.08 | 4 | -1195952826
| Online PSC |  | https://podminky.urs.cz/item/CS_URS_2021_02/899102112 | [14 empty] | Online PSC | 2
| VV |  | 1 |  | 1 | [12 empty] | VV | 2 | 2 | True | 1 | ROZPOCET
133 | M | 28661932 | poklop šachtový litinový dno DN 600 pro třídu zatížení A15 | kus | 1 | 4736.19 | 4736.19 | CS ÚRS 2020 01 |  | základní | 0 | 0 | 0.06 | 0.06 | 0 | 0 | 8 | M | 2 |  |  |  | ROZPOCET | [5 empty] | 4736.19 | 0 | 0 | 0 | 0 | 1 | 4736.19 | 4 | 945837209
| VV |  | 1 |  | 1 | [12 empty] | VV | 2 | 2 | True | 1 | ROZPOCET
134 | K | 899204112 | Osazení mříží litinových včetně rámů a košů na bahno pro třídu zatížení D400, E600 | kus | 2 | 1262.31 | 2524.62 | CS ÚRS 2021 02 |  | základní | 2.064 | 4.128 | 0.21734 | 0.43468 | 0 | 0 | 4 | K | 2 |  |  |  | ROZPOCET | [5 empty] | 2524.62 | 0 | 0 | 0 | 0 | 1 | 2524.62 | 4 | 286589485
| Online PSC |  | https://podminky.urs.cz/item/CS_URS_2021_02/899204112 | [14 empty] | Online PSC | 2
| VV |  | 2 |  | 2 | [12 empty] | VV | 2 | 2 | True | 1 | ROZPOCET
135 | M | 55242320 | mříž vtoková litinová plochá 500x500mm | kus | 1 | 4939.58 | 4939.58 | CS ÚRS 2020 01 |  | základní | 0 | 0 | 0.0506 | 0.0506 | 0 | 0 | 8 | M | 2 |  |  |  | ROZPOCET | [5 empty] | 4939.58 | 0 | 0 | 0 | 0 | 1 | 4939.58 | 4 | 827033198
| VV |  | 1 |  | 1 | [12 empty] | VV | 2 | 2 | True | 1 | ROZPOCET
136 | M | 59223871 | koš vysoký pro uliční vpusti žárově Pz plech pro rám 500/500mm | kus | 1 | 530.76 | 530.76 | CS ÚRS 2020 01 |  | základní | 0 | 0 | 0.004 | 0.004 | 0 | 0 | 8 | M | 2 |  |  |  | ROZPOCET | [5 empty] | 530.76 | 0 | 0 | 0 | 0 | 1 | 530.76 | 4 | 360769543
| VV |  | 1 |  | 1 | [12 empty] | VV | 2 | 2 | True | 1 | ROZPOCET
137 | K | 899722113 | Krytí potrubí z plastů výstražnou fólií z PVC šířky 34 cm | m | 33 | 13.55 | 447.15 | CS ÚRS 2021 02 |  | základní | 0.025 | 0.825 | 9.45e-05 | 0.0031185 | 0 | 0 | 4 | K | 2 |  |  |  | ROZPOCET | [5 empty] | 447.15 | 0 | 0 | 0 | 0 | 1 | 447.15 | 4 | -1037980318
| Online PSC |  | https://podminky.urs.cz/item/CS_URS_2021_02/899722113 | [14 empty] | Online PSC | 2
| VV |  | (16,5+13,5)*1,1 |  | 33 | [12 empty] | VV | 2 | 2 | True | 1 | ROZPOCET
| D | 9 | Ostatní konstrukce a práce, bourání |  |  |  | 353604.69 |  |  |  |  | 187.4993 |  | 29.7364 |  | 78.7065 | 1 | D | 1 |  |  |  | ROZPOCET | [11 empty] | 353604.69
138 | K | 916111123 | Osazení silniční obruby z dlažebních kostek v jedné řadě s ložem tl. přes 50 do 100 mm, s vyplněním a zatřením spár cementovou maltou z drobných kostek s boční opěrou z betonu prostého, do lože z betonu prostého téže značky | m | 210.4 | 146.98 | 30924.59 | CS ÚRS 2021 02 |  | základní | 0.119 | 25.0376 | 0.089776 | 18.8889 | 0 | 0 | 4 | K | 2 |  |  |  | ROZPOCET | [5 empty] | 30924.59 | 0 | 0 | 0 | 0 | 1 | 30924.59 | 4 | 1898036442
| Online PSC |  | https://podminky.urs.cz/item/CS_URS_2021_02/916111123 | [14 empty] | Online PSC | 2
| VV |  | 4+4,2+4,7"obruba studny - trojlinka" |  | 12.9 | [12 empty] | VV | 2 | 2 | True | 0 | ROZPOCET
| VV |  | 65"nejvyšší lavice" |  | 65 | [12 empty] | VV | 2 | 2 | True | 0 | ROZPOCET
| VV |  | 40"stredni a cesty" |  | 40 | [12 empty] | VV | 2 | 2 | True | 0 | ROZPOCET
| VV |  | 30+6,5"cesty" |  | 36.5 | [12 empty] | VV | 2 | 2 | True | 0 | ROZPOCET
| VV |  | 56"nejnižší" |  | 56 | [12 empty] | VV | 2 | 2 | True | 0 | ROZPOCET
| VV | C_kostka | Součet |  | 210.4 | [12 empty] | VV | 2 | 4 | True | 1 | ROZPOCET
139 | M | 58381007z01 | kostka dlažební žula drobná 8/10 (modrošedá) | m2 | 22.092 | 648.93 | 14336.16 |  |  | základní | 0 | 0 | 0.222 | 4.9044 | 0 | 0 | 8 | M | 2 |  |  |  | ROZPOCET | [5 empty] | 14336.16 | 0 | 0 | 0 | 0 | 1 | 14336.16 | 4 | 964781764
| VV |  | C_kostka*0,1*1,05 |  | 22.092 | [12 empty] | VV | 2 | 2 | True | 1 | ROZPOCET
140 | K | 919122121 | Utěsnění dilatačních spár zálivkou za tepla v cementobetonovém nebo živičném krytu včetně adhezního nátěru s těsnicím profilem pod zálivkou, pro komůrky šířky 15 mm, hloubky 25 mm | m | 14.4 | 62.81 | 904.46 | CS ÚRS 2021 02 |  | základní | 0.077 | 1.1088 | 9.24e-05 | 0.0013306 | 0 | 0 | 4 | K | 2 |  |  |  | ROZPOCET | [5 empty] | 904.46 | 0 | 0 | 0 | 0 | 1 | 904.46 | 4 | -225013754
| Online PSC |  | https://podminky.urs.cz/item/CS_URS_2021_02/919122121 | [14 empty] | Online PSC | 2
| VV |  | C_rez_zivice |  | 14.4 | [12 empty] | VV | 2 | 2 | True | 1 | ROZPOCET
141 | K | 919735112 | Řezání stávajícího živičného krytu nebo podkladu hloubky přes 50 do 100 mm | m | 14.4 | 89.12 | 1283.33 | CS ÚRS 2021 02 |  | základní | 0.196 | 2.8224 | 1.645e-06 | 2.3688e-05 | 0 | 0 | 4 | K | 2 |  |  |  | ROZPOCET | [5 empty] | 1283.33 | 0 | 0 | 0 | 0 | 1 | 1283.33 | 4 | 1262000154
| Online PSC |  | https://podminky.urs.cz/item/CS_URS_2021_02/919735112 | [14 empty] | Online PSC | 2
| VV |  | 3+3 "cesta k MŠ překop" |  | 6 | [12 empty] | VV | 2 | 2 | True | 0 | ROZPOCET
| VV |  | 1,2+6+1,2"cesta k MŠ retence" |  | 8.4 | [12 empty] | VV | 2 | 2 | True | 0 | ROZPOCET
| VV | C_rez_zivice | Součet |  | 14.4 | [12 empty] | VV | 2 | 4 | True | 1 | ROZPOCET
142 | K | 935111111 | Osazení betonového příkopového žlabu s vyplněním a zatřením spár cementovou maltou s ložem tl. 100 mm z kameniva těženého nebo štěrkopísku z betonových příkopových tvárnic šířky do 500 mm | m | 23.5 | 106.01 | 2491.24 | CS ÚRS 2021 02 |  | základní | 0.179 | 4.2065 | 0.11808 | 2.7749 | 0 | 0 | 4 | K | 2 |  |  |  | ROZPOCET | [5 empty] | 2491.24 | 0 | 0 | 0 | 0 | 1 | 2491.24 | 4 | 1034833007
| Online PSC |  | https://podminky.urs.cz/item/CS_URS_2021_02/935111111 | [14 empty] | Online PSC | 2
| VV | C_beton_zlab | 23,5 "žlab u kamenné zdi" |  | 23.5 | [12 empty] | VV | 2 | 2 | True | 1 | ROZPOCET
143 | M | 59227035z01 | žlab odvodňovací betonový 510x 650x157mm | m | 23.5 | 350.61 | 8239.34 |  |  | základní | 0 | 0 | 0.13132 | 3.086 | 0 | 0 | 8 | M | 2 |  |  |  | ROZPOCET | [5 empty] | 8239.34 | 0 | 0 | 0 | 0 | 1 | 8239.34 | 4 | 1793042015
| VV |  | C_beton_zlab |  | 23.5 | [12 empty] | VV | 2 | 2 | True | 1 | ROZPOCET
144 | K | 936001001 | Montáž prvků městské a zahradní architektury hmotnosti do 0,1 t | kus | 5 | 388.64 | 1943.2 | CS ÚRS 2021 02 |  | základní | 1.181 | 5.905 | 0 | 0 | 0 | 0 | 4 | K | 2 |  |  |  | ROZPOCET | [5 empty] | 1943.2 | 0 | 0 | 0 | 0 | 1 | 1943.2 | 4 | 1916539567
| Online PSC |  | https://podminky.urs.cz/item/CS_URS_2021_02/936001001 | [14 empty] | Online PSC | 2
| VV |  | 5 |  | 5 | [12 empty] | VV | 2 | 2 | True | 1 | ROZPOCET
145 | M | 74910130z01 | koš odpadkový nerezový ložený volně do betonového prefabrikátu (4.05/V) 250 x 250 x 620 mm | kus | 5 | 6295.55 | 31477.75 |  |  | základní | 0 | 0 | 0.01 | 0.05 | 0 | 0 | 8 | M | 2 |  |  |  | ROZPOCET | [5 empty] | 31477.75 | 0 | 0 | 0 | 0 | 1 | 31477.75 | 4 | -702402797
| VV |  | 5 |  | 5 | [12 empty] | VV | 2 | 2 | True | 1 | ROZPOCET
146 | K | 936124113 | Montáž lavičky parkové stabilní přichycené kotevními šrouby | kus | 23 | 477.83 | 10990.09 | CS ÚRS 2021 02 |  | základní | 0.85 | 19.55 | 0.0010022 | 0.023051 | 0 | 0 | 4 | K | 2 |  |  |  | ROZPOCET | [5 empty] | 10990.09 | 0 | 0 | 0 | 0 | 1 | 10990.09 | 4 | 289232000
| Online PSC |  | https://podminky.urs.cz/item/CS_URS_2021_02/936124113 | [14 empty] | Online PSC | 2
| VV |  | 10+13 |  | 23 | [12 empty] | VV | 2 | 2 | True | 1 | ROZPOCET
147 | M | 749z09 | dřevěný sedák 4.01/T včetně spojovacích kotvících prvků k zámečnické části | kus | 13 | 7748.37 | 100728.81 |  |  | základní | 0 | 0 | 0 | 0 | 0 | 0 | 8 | M | 2 |  |  |  | ROZPOCET | [5 empty] | 100728.81 | 0 | 0 | 0 | 0 | 1 | 100728.81 | 4 | -53024199
| VV |  | 13 |  | 13 | [12 empty] | VV | 2 | 2 | True | 1 | ROZPOCET
148 | M | 749z10 | dřevěný sedák 4.02/T včetně spojovacích kotvících prvků k zámečnické části | kus | 9 | 7264.09 | 65376.81 |  |  | základní | 0 | 0 | 0 | 0 | 0 | 0 | 8 | M | 2 |  |  |  | ROZPOCET | [5 empty] | 65376.81 | 0 | 0 | 0 | 0 | 1 | 65376.81 | 4 | 728006250
| VV |  | 9 |  | 9 | [12 empty] | VV | 2 | 2 | True | 1 | ROZPOCET
149 | M | 749z11 | dřevěná lávka 4.04/T včetně spojovacích kotvících prvků k zámečnické části | kus | 1 | 18014.95 | 18014.95 |  |  | základní | 0 | 0 | 0 | 0 | 0 | 0 | 8 | M | 2 |  |  |  | ROZPOCET | [5 empty] | 18014.95 | 0 | 0 | 0 | 0 | 1 | 18014.95 | 4 | -587189359
| VV |  | 1 |  | 1 | [12 empty] | VV | 2 | 2 | True | 1 | ROZPOCET
150 | K | 953312122 | Vložky svislé do dilatačních spár z polystyrenových desek extrudovaných včetně dodání a osazení, v jakémkoliv zdivu přes 10 do 20 mm | m2 | 7.96 | 200.28 | 1594.23 | CS ÚRS 2021 02 |  | základní | 0.2 | 1.592 | 0.00063 | 0.0050148 | 0 | 0 | 4 | K | 2 |  |  |  | ROZPOCET | [5 empty] | 1594.23 | 0 | 0 | 0 | 0 | 1 | 1594.23 | 4 | 1164245031
| Online PSC |  | https://podminky.urs.cz/item/CS_URS_2021_02/953312122 | [14 empty] | Online PSC | 2
| VV |  | 12*0,6*0,8+2*1,1*1 |  | 7.96 | [12 empty] | VV | 2 | 2 | True | 1 | ROZPOCET
151 | K | 962022491 | Bourání zdiva nadzákladového kamenného na maltu cementovou, objemu přes 1 m3 | m3 | 31.46 | 1330.08 | 41844.32 | CS ÚRS 2021 02 |  | základní | 2.605 | 81.9533 | 0 | 0 | 2.5 | 78.65 | 4 | K | 2 |  |  |  | ROZPOCET | [5 empty] | 41844.32 | 0 | 0 | 0 | 0 | 1 | 41844.32 | 4 | -1050920428
| Online PSC |  | https://podminky.urs.cz/item/CS_URS_2021_02/962022491 | [14 empty] | Online PSC | 2
| VV | C_kamen_vybourany | 0,4*1*58+0,7*0,7*2*4*2+(2+1,5)*0,3*0,4"stávající zídka+sloupy u trafostanice+kvetinace pred OU" |  | 31.46 | [12 empty] | VV | 2 | 2 | True | 1 | ROZPOCET
152 | K | 977151126 | Jádrové vrty diamantovými korunkami do stavebních materiálů (železobetonu, betonu, cihel, obkladů, dlažeb, kamene) průměru přes 200 do 225 mm | m | 0.65 | 6832.54 | 4441.15 | CS ÚRS 2021 02 |  | základní | 3.3 | 2.145 | 0.00345 | 0.0022425 | 0.087 | 0.05655 | 4 | K | 2 |  |  |  | ROZPOCET | [5 empty] | 4441.15 | 0 | 0 | 0 | 0 | 1 | 4441.15 | 4 | -265404916
| Online PSC |  | https://podminky.urs.cz/item/CS_URS_2021_02/977151126 | [14 empty] | Online PSC | 2
| VV | C_vrtani | 0,15+0,15+0,15+0,2 |  | 0.65 | [12 empty] | VV | 2 | 2 | True | 1 | ROZPOCET
153 | K | 977151911 | Jádrové vrty diamantovými korunkami do stavebních materiálů (železobetonu, betonu, cihel, obkladů, dlažeb, kamene) Příplatek k cenám za práci ve stísněném prostoru | m | 0.65 | 451.68 | 293.59 | CS ÚRS 2021 02 |  | základní | 0.92 | 0.598 | 0 | 0 | 0 | 0 | 4 | K | 2 |  |  |  | ROZPOCET | [5 empty] | 293.59 | 0 | 0 | 0 | 0 | 1 | 293.59 | 4 | 1260320142
| Online PSC |  | https://podminky.urs.cz/item/CS_URS_2021_02/977151911 | [14 empty] | Online PSC | 2
| VV |  | C_vrtani |  | 0.65 | [12 empty] | VV | 2 | 2 | True | 1 | ROZPOCET
154 | K | 977212111 | Řezání konstrukcí diamantovým lanem železobetonových s výztuží průměru do 16 mm | m2 | 1.53 | 3751.44 | 5739.7 | CS ÚRS 2021 02 |  | základní | 3.13 | 4.7889 | 0.00035152 | 0.00053783 | 0 | 0 | 4 | K | 2 |  |  |  | ROZPOCET | [5 empty] | 5739.7 | 0 | 0 | 0 | 0 | 1 | 5739.7 | 4 | -797878852
| Online PSC |  | https://podminky.urs.cz/item/CS_URS_2021_02/977212111 | [14 empty] | Online PSC | 2
| VV |  | 3*0,45*0,6+1,2*0,6 "4xúprava betonových prefa bloků" |  | 1.53 | [12 empty] | VV | 2 | 2 | True | 1 | ROZPOCET
155 | K | 985222111 | Sbírání a třídění kamene nebo cihel ručně ze suti s očištěním kamene | m3 | 5.107 | 2541.8 | 12980.97 | CS ÚRS 2021 02 |  | základní | 7.4 | 37.7918 | 0 | 0 | 0 | 0 | 4 | K | 2 |  |  |  | ROZPOCET | [5 empty] | 12980.97 | 0 | 0 | 0 | 0 | 1 | 12980.97 | 4 | 1143415033
| Online PSC |  | https://podminky.urs.cz/item/CS_URS_2021_02/985222111 | [14 empty] | Online PSC | 2
| P |  | Poznámka k položce: pro použití v nové zídce | [14 empty] | P | 2
| VV |  | C_kamen_zidka |  | 5.107 | [12 empty] | VV | 2 | 2 | True | 1 | ROZPOCET
| D | 997 | Přesun sutě |  |  |  | 29684.56 |  |  |  |  | 9.1841 |  | 0 |  | 0 | 1 | D | 1 |  |  |  | ROZPOCET | [11 empty] | 29684.56
156 | K | 997013501 | Odvoz suti a vybouraných hmot na skládku nebo meziskládku se složením, na vzdálenost do 1 km | t | 65.883 | 243.45 | 16039.22 | CS ÚRS 2021 02 |  | základní | 0.125 | 8.2354 | 0 | 0 | 0 | 0 | 4 | K | 2 |  |  |  | ROZPOCET | [5 empty] | 16039.22 | 0 | 0 | 0 | 0 | 1 | 16039.22 | 4 | 1469752658
| Online PSC |  | https://podminky.urs.cz/item/CS_URS_2021_02/997013501 | [14 empty] | Online PSC | 2
| VV |  | (C_kamen_vybourany-C_kamen_zidka)*2,5 "70% z bouraného zdiva na mezideponii severně od kostela k dalšímu použití 30% dále než 1 km na recyklační sklá" |  | 65.883 | [12 empty] | VV | 2 | 2 | True | 1 | ROZPOCET
157 | K | 997013509 | Odvoz suti a vybouraných hmot na skládku nebo meziskládku se složením, na vzdálenost Příplatek k ceně za každý další i započatý 1 km přes 1 km | t | 158.118 | 10.63 | 1680.79 | CS ÚRS 2021 02 |  | základní | 0.006 | 0.94871 | 0 | 0 | 0 | 0 | 4 | K | 2 |  |  |  | ROZPOCET | [5 empty] | 1680.79 | 0 | 0 | 0 | 0 | 1 | 1680.79 | 4 | -1428687940
| Online PSC |  | https://podminky.urs.cz/item/CS_URS_2021_02/997013509 | [14 empty] | Online PSC | 2
| P |  | Poznámka k položce: skládka Předměřice 8,8 km | [14 empty] | P | 2
| VV |  | (C_kamen_vybourany-C_kamen_zidka)*2,5*0,3*8 "30% vybouraného dále nepoužitelného kamene" |  | 158.118 | [12 empty] | VV | 2 | 2 | True | 0 | ROZPOCET
| VV |  | Součet |  | 158.118 | [12 empty] | VV | 2 | 4 | True | 1 | ROZPOCET
158 | K | 997013871 | Poplatek za uložení stavebního odpadu na recyklační skládce (skládkovné) směsného stavebního a demoličního zatříděného do Katalogu odpadů pod kódem 17 09 04 | t | 19.765 | 605.34 | 11964.55 | CS ÚRS 2021 02 |  | základní | 0 | 0 | 0 | 0 | 0 | 0 | 4 | K | 2 |  |  |  | ROZPOCET | [5 empty] | 11964.55 | 0 | 0 | 0 | 0 | 1 | 11964.55 | 4 | 14628124
| Online PSC |  | https://podminky.urs.cz/item/CS_URS_2021_02/997013871 | [14 empty] | Online PSC | 2
| VV |  | (C_kamen_vybourany-C_kamen_zidka)*2,5*0,3 "nepoužitelná část vybourané zídky" |  | 19.765 | [12 empty] | VV | 2 | 2 | True | 1 | ROZPOCET
| D | 998 | Přesun hmot |  |  |  | 279739.68 |  |  |  |  | 327.5158 |  | 0 |  | 0 | 1 | D | 1 |  |  |  | ROZPOCET | [11 empty] | 279739.68
159 | K | 998152111 | Přesun hmot pro zdi a valy samostatné montované z dílců železobetonových nebo z předpjatého betonu vodorovná dopravní vzdálenost do 50 m, pro zdi výšky do 12 m | t | 763.44 | 366.42 | 279739.68 | CS ÚRS 2021 02 |  | základní | 0.429 | 327.5158 | 0 | 0 | 0 | 0 | 4 | K | 2 |  |  |  | ROZPOCET | [5 empty] | 279739.68 | 0 | 0 | 0 | 0 | 1 | 279739.68 | 4 | -2103943063
| Online PSC |  | https://podminky.urs.cz/item/CS_URS_2021_02/998152111 | [14 empty] | Online PSC | 2
| D | PSV | Práce a dodávky PSV |  |  |  | 467342.6 |  |  |  |  | 184.4286 |  | 2.9179 |  | 2.192 | 2 | D | 0 |  |  |  | ROZPOCET | [11 empty] | 467342.6
| D | 711 | Izolace proti vodě, vlhkosti a plynům |  |  |  | 95293.09 |  |  |  |  | 48.5243 |  | 1.008 |  | 0 | 2 | D | 1 |  |  |  | ROZPOCET | [11 empty] | 95293.09
160 | K | 711111001 | Provedení izolace proti zemní vlhkosti natěradly a tmely za studena na ploše vodorovné V nátěrem penetračním | m2 | 42.51 | 10.88 | 462.51 | CS ÚRS 2021 02 |  | základní | 0.024 | 1.0202 | 0 | 0 | 0 | 0 | 16 | K | 2 |  |  |  | ROZPOCET | [5 empty] | 462.51 | 0 | 0 | 0 | 0 | 1 | 462.51 | 16 | 382113605
| Online PSC |  | https://podminky.urs.cz/item/CS_URS_2021_02/711111001 | [14 empty] | Online PSC | 2
| VV | C_penetraceV | (C_dren_tyc+C_dren_flex)*0,3 |  | 42.51 | [12 empty] | VV | 2 | 2 | True | 1 | ROZPOCET
161 | K | 711112001 | Provedení izolace proti zemní vlhkosti natěradly a tmely za studena na ploše svislé S nátěrem penetračním | m2 | 97.395 | 23.76 | 2314.11 | CS ÚRS 2021 02 |  | základní | 0.054 | 5.2593 | 0 | 0 | 0 | 0 | 16 | K | 2 |  |  |  | ROZPOCET | [5 empty] | 2314.11 | 0 | 0 | 0 | 0 | 1 | 2314.11 | 16 | -1098875363
| Online PSC |  | https://podminky.urs.cz/item/CS_URS_2021_02/711112001 | [14 empty] | Online PSC | 2
| VV |  | (C_dren_tyc+C_dren_flex)*0,6 |  | 85.02 | [12 empty] | VV | 2 | 2 | True | 0 | ROZPOCET
| VV |  | (3,5+6,5+2+6,5+4+3+2)*0,45 "vyšší část pro spojené stupně v severní části SO-04" |  | 12.375 | [12 empty] | VV | 2 | 2 | True | 0 | ROZPOCET
| VV | C_penetraceS | Součet |  | 97.395 | [12 empty] | VV | 2 | 4 | True | 1 | ROZPOCET
162 | M | 11163150 | lak penetrační asfaltový | t | 0.042 | 46974.48 | 1972.93 | CS ÚRS 2020 01 |  | základní | 0 | 0 | 1 | 0.042 | 0 | 0 | 32 | M | 2 |  |  |  | ROZPOCET | [5 empty] | 1972.93 | 0 | 0 | 0 | 0 | 1 | 1972.93 | 16 | 1014190174
| VV |  | C_penetraceV+C_penetraceS |  | 139.905 | [12 empty] | VV | 2 | 2 | True | 0 | ROZPOCET
| VV |  | 139,905*0,0003 "Přepočtené koeficientem množství |  | 0.042 | [12 empty] | VV | 2 | 2 | True | 1 | ROZPOCET
163 | K | 711141559 | Provedení izolace proti zemní vlhkosti pásy přitavením NAIP na ploše vodorovné V | m2 | 42.51 | 109.14 | 4639.54 | CS ÚRS 2021 02 |  | základní | 0.222 | 9.4372 | 0.00039825 | 0.01693 | 0 | 0 | 16 | K | 2 |  |  |  | ROZPOCET | [5 empty] | 4639.54 | 0 | 0 | 0 | 0 | 1 | 4639.54 | 16 | -1560796406
| Online PSC |  | https://podminky.urs.cz/item/CS_URS_2021_02/711141559 | [14 empty] | Online PSC | 2
| VV |  | C_penetraceV |  | 42.51 | [12 empty] | VV | 2 | 2 | True | 1 | ROZPOCET
164 | K | 711142559 | Provedení izolace proti zemní vlhkosti pásy přitavením NAIP na ploše svislé S | m2 | 97.395 | 125.64 | 12236.71 | CS ÚRS 2021 02 |  | základní | 0.26 | 25.3227 | 0.00039825 | 0.038788 | 0 | 0 | 16 | K | 2 |  |  |  | ROZPOCET | [5 empty] | 12236.71 | 0 | 0 | 0 | 0 | 1 | 12236.71 | 16 | 1844112818
| Online PSC |  | https://podminky.urs.cz/item/CS_URS_2021_02/711142559 | [14 empty] | Online PSC | 2
| VV |  | C_penetraceS |  | 97.395 | [12 empty] | VV | 2 | 2 | True | 1 | ROZPOCET
165 | M | 62853004 | pás asfaltový natavitelný modifikovaný SBS tl 4,0mm s vložkou ze skleněné tkaniny a spalitelnou PE fólií nebo jemnozrnný minerálním posypem na horním povrchu | m2 | 160.891 | 152.06 | 24465.09 | CS ÚRS 2020 01 |  | základní | 0 | 0 | 0.0054 | 0.86881 | 0 | 0 | 32 | M | 2 |  |  |  | ROZPOCET | [5 empty] | 24465.09 | 0 | 0 | 0 | 0 | 1 | 24465.09 | 16 | 96869949
| VV |  | C_penetraceS+C_penetraceV |  | 139.905 | [12 empty] | VV | 2 | 2 | True | 0 | ROZPOCET
| VV |  | 139,905*1,15 "Přepočtené koeficientem množství |  | 160.891 | [12 empty] | VV | 2 | 2 | True | 1 | ROZPOCET
166 | K | 711531110 | Provedení izolace potrubí, nádrží, stok a kanalizačních šachet pásy na sucho položením tkaniny | m2 | 90.85 | 32.99 | 2997.14 | CS ÚRS 2021 02 |  | základní | 0.065 | 5.9052 | 0 | 0 | 0 | 0 | 16 | K | 2 |  |  |  | ROZPOCET | [5 empty] | 2997.14 | 0 | 0 | 0 | 0 | 1 | 2997.14 | 16 | -480668661
| Online PSC |  | https://podminky.urs.cz/item/CS_URS_2021_02/711531110 | [14 empty] | Online PSC | 2
| VV |  | C_folie_korenova |  | 90.85 | [12 empty] | VV | 2 | 2 | True | 1 | ROZPOCET
167 | M | 69334355z01 | fólie kořenovzdorná rootcontrol | m2 | 103.569 | 435.85 | 45140.55 |  |  | základní | 0 | 0 | 0.0004 | 0.041428 | 0 | 0 | 32 | M | 2 |  |  |  | ROZPOCET | [5 empty] | 45140.55 | 0 | 0 | 0 | 0 | 1 | 45140.55 | 16 | 1813617261
| VV |  | 1*(14+14,5+13,5) "vedení do retenčky" |  | 42 | [12 empty] | VV | 2 | 2 | True | 0 | ROZPOCET
| VV |  | 1*(4,7+6)"nová kanalizace" |  | 10.7 | [12 empty] | VV | 2 | 2 | True | 0 | ROZPOCET
| VV |  | 2*(2*(3,1+2,5))+3,1*2,5+4*2"retenčka" |  | 38.15 | [12 empty] | VV | 2 | 2 | True | 0 | ROZPOCET
| VV | C_folie_korenova | Součet |  | 90.85 | [12 empty] | VV | 2 | 4 | True | 0 | ROZPOCET
| VV |  | 90,85*1,14 "Přepočtené koeficientem množství |  | 103.569 | [12 empty] | VV | 2 | 2 | True | 1 | ROZPOCET
168 | K | 998711101 | Přesun hmot pro izolace proti vodě, vlhkosti a plynům stanovený z hmotnosti přesunovaného materiálu vodorovná dopravní vzdálenost do 50 m v objektech výšky do 6 m | t | 1.008 | 1056.06 | 1064.51 | CS ÚRS 2021 02 |  | základní | 1.567 | 1.5795 | 0 | 0 | 0 | 0 | 16 | K | 2 |  |  |  | ROZPOCET | [5 empty] | 1064.51 | 0 | 0 | 0 | 0 | 1 | 1064.51 | 16 | 125497848
| Online PSC |  | https://podminky.urs.cz/item/CS_URS_2021_02/998711101 | [14 empty] | Online PSC | 2
| D | 724 | Zdravotechnika - strojní vybavení |  |  |  | 18014.95 |  |  |  |  | 0 |  | 0.03721 |  | 0 | 2 | D | 1 |  |  |  | ROZPOCET | [11 empty] | 18014.95
169 | K | 724131111z01 | Čerpadlo vodovodní ruční stojanové s potrubím a sacím košem s protizámrzovým ventilem hloubky studny do 7 m | soubor | 1 | 18014.95 | 18014.95 |  |  | základní | 0 | 0 | 0.03721 | 0.03721 | 0 | 0 | 16 | K | 2 |  |  |  | ROZPOCET | [5 empty] | 18014.95 | 0 | 0 | 0 | 0 | 1 | 18014.95 | 16 | 232457754
| VV |  | 1 |  | 1 | [12 empty] | VV | 2 | 2 | True | 1 | ROZPOCET
| D | 741 | Elektroinstalace - silnoproud |  |  |  | 24875.04 |  |  |  |  | 48.6132 |  | 0.13651 |  | 0 | 2 | D | 1 |  |  |  | ROZPOCET | [11 empty] | 24875.04
170 | K | 741410001 | Montáž uzemňovacího vedení s upevněním, propojením a připojením pomocí svorek na povrchu pásku průřezu do 120 mm2 | m | 119.7 | 124.86 | 14945.74 | CS ÚRS 2021 02 |  | základní | 0.306 | 36.6282 | 0 | 0 | 0 | 0 | 16 | K | 2 |  |  |  | ROZPOCET | [5 empty] | 14945.74 | 0 | 0 | 0 | 0 | 1 | 14945.74 | 16 | -1745594730
| Online PSC |  | https://podminky.urs.cz/item/CS_URS_2021_02/741410001 | [14 empty] | Online PSC | 2
| VV |  | "nejvyšší lavice"2,6+8+2+6+2+6,2+2+10,5 |  | 39.3 | [12 empty] | VV | 2 | 2 | True | 0 | ROZPOCET
| VV |  | "střední lavice"4,2+2+12+3,5 |  | 21.7 | [12 empty] | VV | 2 | 2 | True | 0 | ROZPOCET
| VV |  | "nejnižší lavice"1,5+3+4,5+6,5+2+6,2+3,5+2+16,5+2+2+9 |  | 58.7 | [12 empty] | VV | 2 | 2 | True | 0 | ROZPOCET
| VV | C_zemnic | Součet |  | 119.7 | [12 empty] | VV | 2 | 4 | True | 1 | ROZPOCET
171 | M | 35442062 | pás zemnící 30x4mm FeZn | kg | 118.395 | 36.13 | 4277.61 | CS ÚRS 2020 01 |  | základní | 0 | 0 | 0.001 | 0.1184 | 0 | 0 | 32 | M | 2 |  |  |  | ROZPOCET | [5 empty] | 4277.61 | 0 | 0 | 0 | 0 | 1 | 4277.61 | 16 | 1129570522
| VV |  | C_zemnic*0,03*0,004*7850*1,05 |  | 118.395 | [12 empty] | VV | 2 | 2 | True | 0 | ROZPOCET
| VV |  | Součet |  | 118.395 | [12 empty] | VV | 2 | 4 | True | 1 | ROZPOCET
172 | K | 741420011 | Montáž hromosvodného vedení svodových drátů nebo lan bez podpěr, Ø do 10 mm | m | 18 | 109.77 | 1975.86 | CS ÚRS 2021 02 |  | základní | 0.269 | 4.842 | 0 | 0 | 0 | 0 | 16 | K | 2 |  |  |  | ROZPOCET | [5 empty] | 1975.86 | 0 | 0 | 0 | 0 | 1 | 1975.86 | 16 | -1758149059
| Online PSC |  | https://podminky.urs.cz/item/CS_URS_2021_02/741420011 | [14 empty] | Online PSC | 2
| VV |  | 12*1+3*2 |  | 18 | [12 empty] | VV | 2 | 2 | True | 1 | ROZPOCET
173 | M | 35441072 | drát D 8mm FeZn pro hromosvod | kg | 7.099 | 32.54 | 231 | CS ÚRS 2020 01 |  | základní | 0 | 0 | 0.001 | 0.007099 | 0 | 0 | 32 | M | 2 |  |  |  | ROZPOCET | [5 empty] | 231 | 0 | 0 | 0 | 0 | 1 | 231 | 16 | 93348624
| VV |  | 18*((0,008*0,008*3,14)/4)*7850 |  | 7.099 | [12 empty] | VV | 2 | 2 | True | 1 | ROZPOCET
174 | K | 741420022 | Montáž hromosvodného vedení svorek se 3 a více šrouby | kus | 17 | 143.64 | 2441.88 | CS ÚRS 2021 02 |  | základní | 0.352 | 5.984 | 0 | 0 | 0 | 0 | 16 | K | 2 |  |  |  | ROZPOCET | [5 empty] | 2441.88 | 0 | 0 | 0 | 0 | 1 | 2441.88 | 16 | 898517359
| Online PSC |  | https://podminky.urs.cz/item/CS_URS_2021_02/741420022 | [14 empty] | Online PSC | 2
| VV |  | 17 |  | 17 | [12 empty] | VV | 2 | 2 | True | 1 | ROZPOCET
175 | M | 35441996 | svorka odbočovací a spojovací pro spojování kruhových a páskových vodičů, FeZn | kus | 15 | 27.99 | 419.85 | CS ÚRS 2020 01 |  | základní | 0 | 0 | 0.0007 | 0.0105 | 0 | 0 | 32 | M | 2 |  |  |  | ROZPOCET | [5 empty] | 419.85 | 0 | 0 | 0 | 0 | 1 | 419.85 | 16 | 1392681799
| VV |  | 15 |  | 15 | [12 empty] | VV | 2 | 2 | True | 1 | ROZPOCET
176 | M | 35441986 | svorka odbočovací a spojovací pro pásek 30x4 mm, FeZn | kus | 2 | 17.72 | 35.44 | CS ÚRS 2020 01 |  | základní | 0 | 0 | 0.00026 | 0.00052 | 0 | 0 | 32 | M | 2 |  |  |  | ROZPOCET | [5 empty] | 35.44 | 0 | 0 | 0 | 0 | 1 | 35.44 | 16 | 1195908767
| VV |  | 2 |  | 2 | [12 empty] | VV | 2 | 2 | True | 1 | ROZPOCET
177 | K | 998741101 | Přesun hmot pro silnoproud stanovený z hmotnosti přesunovaného materiálu vodorovná dopravní vzdálenost do 50 m v objektech výšky do 6 m | t | 0.137 | 3997.5 | 547.66 | CS ÚRS 2021 02 |  | základní | 8.46 | 1.159 | 0 | 0 | 0 | 0 | 16 | K | 2 |  |  |  | ROZPOCET | [5 empty] | 547.66 | 0 | 0 | 0 | 0 | 1 | 547.66 | 16 | -1518439864
| Online PSC |  | https://podminky.urs.cz/item/CS_URS_2021_02/998741101 | [14 empty] | Online PSC | 2
| D | 767 | Konstrukce zámečnické |  |  |  | 305335.4 |  |  |  |  | 84.392 |  | 0 |  | 2.192 | 2 | D | 1 |  |  |  | ROZPOCET | [11 empty] | 305335.4
178 | K | 76700z02 | D+M Nerezový herní vodní prvek - šroubovicové čerpací kolo (4.02/V) včetně spojovacích a kotvících prvků | ks | 1 | 171975.02 | 171975.02 |  |  | základní | 0 | 0 | 0 | 0 | 0 | 0 | 16 | K | 2 |  |  |  | ROZPOCET | [5 empty] | 171975.02 | 0 | 0 | 0 | 0 | 1 | 171975.02 | 16 | -1603254951
| VV |  | 1 |  | 1 | [12 empty] | VV | 2 | 2 | True | 1 | ROZPOCET
179 | K | 76700z03 | D+M Nerezový herní vodní prvek - mlýnek svrchní (4.03/V) včetně spojovacích a kotvících prvků | ks | 1 | 32620.63 | 32620.63 |  |  | základní | 0 | 0 | 0 | 0 | 0 | 0 | 16 | K | 2 |  |  |  | ROZPOCET | [5 empty] | 32620.63 | 0 | 0 | 0 | 0 | 1 | 32620.63 | 16 | 979176581
| VV |  | 1 |  | 1 | [12 empty] | VV | 2 | 2 | True | 1 | ROZPOCET
180 | K | 76700z04 | D+M Vodní herní prvek - gumopryžové stavidlo s nerezovým řetízkem (4.04/V) včetně spojovacích a kotvících prvků | ks | 3 | 5346.37 | 16039.11 |  |  | základní | 0 | 0 | 0 | 0 | 0 | 0 | 16 | K | 2 |  |  |  | ROZPOCET | [5 empty] | 16039.11 | 0 | 0 | 0 | 0 | 1 | 16039.11 | 16 | -2068755627
| VV |  | 3 |  | 3 | [12 empty] | VV | 2 | 2 | True | 1 | ROZPOCET
181 | K | 76700z05 | D+M Vodní herní prvek - nerezová nálevka (4.51/Z) včetně spojovacích a kotvících prvků | ks | 2 | 16681.27 | 33362.54 |  |  | základní | 0 | 0 | 0 | 0 | 0 | 0 | 16 | K | 2 |  |  |  | ROZPOCET | [5 empty] | 33362.54 | 0 | 0 | 0 | 0 | 1 | 33362.54 | 16 | -1550599896
| VV |  | 2 |  | 2 | [12 empty] | VV | 2 | 2 | True | 1 | ROZPOCET
182 | K | 767161813 | Demontáž zábradlí do suti rovného nerozebíratelný spoj hmotnosti 1 m zábradlí do 20 kg | m | 137 | 279.29 | 38262.73 | CS ÚRS 2021 02 |  | základní | 0.616 | 84.392 | 0 | 0 | 0.016 | 2.192 | 16 | K | 2 |  |  |  | ROZPOCET | [5 empty] | 38262.73 | 0 | 0 | 0 | 0 | 1 | 38262.73 | 16 | -88138835
| Online PSC |  | https://podminky.urs.cz/item/CS_URS_2021_02/767161813 | [14 empty] | Online PSC | 2
| VV |  | 58+18+61"v ulici školní+u školky+v ulici Dlouhá" |  | 137 | [12 empty] | VV | 2 | 2 | True | 1 | ROZPOCET
183 | K | 998767201 | Přesun hmot pro zámečnické konstrukce stanovený procentní sazbou (%) z ceny vodorovná dopravní vzdálenost do 50 m v objektech výšky do 6 m | % | 100 | 130.7537 | 13075.37 | CS ÚRS 2021 02 |  | základní | 0 | 0 | 0 | 0 | 0 | 0 | 16 | K | 2 |  |  |  | ROZPOCET | [5 empty] | 13075.37 | 0 | 0 | 0 | 0 | 1 | 13075.37 | 16 | 454147325
| Online PSC |  | https://podminky.urs.cz/item/CS_URS_2021_02/998767201 | [14 empty] | Online PSC | 2
| D | 772 | Podlahy z kamene |  |  |  | 23824.12 |  |  |  |  | 2.8991 |  | 1.7362 |  | 0 | 2 | D | 1 |  |  |  | ROZPOCET | [11 empty] | 23824.12
184 | K | 772231303z01 | Montáž kamenných zákrytových desek na cementovou maltu | m | 24.6 | 561.76 | 13819.3 |  |  | základní | 0 | 0 | 0.014 | 0.3444 | 0 | 0 | 16 | K | 2 |  |  |  | ROZPOCET | [5 empty] | 13819.3 | 0 | 0 | 0 | 0 | 1 | 13819.3 | 16 | -1085112228
| VV | C_zakryt_desky | "zákrytové desky" 6,1+2+1+1+1+1+1+1+1+2+1,5+1,5+1,5+1,5+1,5 |  | 24.6 | [12 empty] | VV | 2 | 2 | True | 1 | ROZPOCET
185 | M | 58382175z01 | Zákrytové desky kamenné zídky tl. 50 mm (pískovec) | m2 | 10.234 | 862.01 | 8821.81 |  |  | základní | 0 | 0 | 0.136 | 1.3918 | 0 | 0 | 32 | M | 2 |  |  |  | ROZPOCET | [5 empty] | 8821.81 | 0 | 0 | 0 | 0 | 1 | 8821.81 | 16 | 741007471
| VV |  | C_zakryt_desky*0,4 |  | 9.84 | [12 empty] | VV | 2 | 2 | True | 0 | ROZPOCET
| VV |  | 9,84*1,04 "Přepočtené koeficientem množství |  | 10.234 | [12 empty] | VV | 2 | 2 | True | 1 | ROZPOCET
186 | K | 998772101 | Přesun hmot pro kamenné dlažby, obklady schodišťových stupňů a soklů stanovený z hmotnosti přesunovaného materiálu vodorovná dopravní vzdálenost do 50 m v objektech výšky do 6 m | t | 1.736 | 681.46 | 1183.01 | CS ÚRS 2021 02 |  | základní | 1.67 | 2.8991 | 0 | 0 | 0 | 0 | 16 | K | 2 |  |  |  | ROZPOCET | [5 empty] | 1183.01 | 0 | 0 | 0 | 0 | 1 | 1183.01 | 16 | -940954329
| Online PSC |  | https://podminky.urs.cz/item/CS_URS_2021_02/998772101 | [14 empty] | Online PSC | 2
| D | M | Práce a dodávky M |  |  |  | 2649 |  |  |  |  | 0 |  | 0.0039 |  | 0 | 3 | D | 0 |  |  |  | ROZPOCET | [11 empty] | 2649
| D | 46-M | Zemní práce při extr.mont.pracích |  |  |  | 2649 |  |  |  |  | 0 |  | 0.0039 |  | 0 | 3 | D | 1 |  |  |  | ROZPOCET | [11 empty] | 2649
187 | K | 460520172z05 | Montáž trubek ochranných plastových ohebných uložených do rýhy | m | 5 | 116.23 | 581.15 |  |  | základní | 0 | 0 | 0 | 0 | 0 | 0 | 64 | K | 2 |  |  |  | ROZPOCET | [5 empty] | 581.15 | 0 | 0 | 0 | 0 | 1 | 581.15 | 64 | 545192372
| VV |  | C_chranicky_pul |  | 5 | [12 empty] | VV | 2 | 2 | True | 1 | ROZPOCET
188 | M | 34571098 | trubka elektroinstalační dělená (chránička) D 100/110mm, HDPE | m | 5 | 413.57 | 2067.85 | CS ÚRS 2020 01 |  | základní | 0 | 0 | 0.00078 | 0.0039 | 0 | 0 | 128 | M | 2 |  |  |  | ROZPOCET | [5 empty] | 2067.85 | 0 | 0 | 0 | 0 | 1 | 2067.85 | 128 | -1152999936
| VV | C_chranicky_pul | 2+3 |  | 5 | [12 empty] | VV | 2 | 2 | True | 1 | ROZPOCET

## SO-05 - Sadové úpravy
[18 empty] | {cfa9cf40-0f7e-453a-86a1-1c82ced54151} | [5 empty] | D_LISTdo300 | Kácení listnáčů do 300 mm průměru kmene | ks | 22 | 2
[18 empty] | 2 | [5 empty] | D_LISTdo500 | Kácení listnáčů do 500 mm průměru kmene | ks | 5 | 2
| KRYCÍ LIST SOUPISU PRACÍ | [7 empty] | v --- níže se nacházejí doplnkové a pomocné údaje k sestavám --- v | [8 empty] | False | [5 empty] | D_JEHLdo300 | Kácení jehličnanů do 300 mm průměru kmene | ks | 14 | 2
[24 empty] | D_JEHLdo500 | Kácení jehličnanů do 500 mm průměru kmene | ks | 7 | 2
| Stavba: | [22 empty] | D_JEHLdo700 | Kácení jehličnanů do 700 mm průměru kmene | ks | 1 | 2
|  | Náves Holohlavy | [21 empty] | D_uprava_travnik | Celková plocha trávníků | m2 | 835 | 2
| Objekt: | [22 empty] | D_cibul_SO02 | Plocha, kde bude založen trávník s cibulovinami pro prostor SO-02 v rámci SO-05 | m2 | 345 | 2
|  | SO-05 - Sadové úpravy | [21 empty] | D_cibul_SO04 | Plocha, kde bude založen trávník s cibulovinami pro prostor SO-04 v rámci SO-05 | m2 | 225 | 2
[24 empty] | D_travnik_SO04 | Plocha, kde bude založen běžný parkový trávník v rámci SO-04 | m2 | 265 | 2
| KSO: |  |  |  |  | CC-CZ: | [17 empty] | D_narcis | Narcissus - botanický, žlutý | ks | 500 | 2
| Místo: |  | Holohlavy |  |  | Datum: | 18. 1. 2022 | [16 empty] | D_modrenec | Modřenec – modrý kultivar | ks | 250 | 2
[24 empty] | D_snezenka | Leukojum vernum - sněženka | ks | 250 | 2
| Zadavatel: |  |  |  |  | IČ: | [17 empty] | D_hortenzie | Hortenzie/ Hydrangea arborescens Anabelle | ks | 3 | 2
|  | Obec Holohlavy |  |  |  | DIČ: | [17 empty] | D_barvinek | Barvínek lékařský/ Vince minor ´Atropurpura | ks | 25 | 2
[24 empty] | D_visen | Višeň chloupkatá/ Prunus accolade | ks | 32 | 2
| Zhotovitel: |  |  |  |  | IČ: | 05370507 | [16 empty] | D_muchovnik | Muchovník/ Amelanchier grandiflora Ballerina | ks | 2 | 2
|  | BAGRUNC s.r.o. |  |  |  | DIČ: | 0 | [16 empty] | D_tresen | Třešeň/ Prunus avium | ks | 3 | 2
[24 empty] | D_magnolie | Magnolie/ Magnoulia Susane | ks | 1 | 2
| Projektant: |  |  |  |  | IČ: | [17 empty] | D_stromyBAL600 | Předpěstované stromy s menším balem | ks | 38 | 2
|  | Zalubem s.r.o. |  |  |  | DIČ: | [17 empty] | D_jirovec | Jírovec maďal /Aesculus hippocastanum | ks | 1 | 2
[24 empty] | D_stromyBAL800 | Předpěstované stromy s větším balem | ks | 1 | 2
| Zpracovatel: |  |  |  |  | IČ: | [17 empty] | D_sit_rakos | Ochrana kmenů nově vysazených stromů rákosovou sítí | m2 | 29,25 | 2
|  | Zalubem s.r.o. |  |  |  | DIČ: | [17 empty] | D_mulc | Plocha mulčování okolo nově vysazených stromů | m2 | 30,615 | 2
[24 empty] | D_voda | Voda pro zalévání trávníků a nových stromů | m3 | 12,25 | 2
| Poznámka: | [22 empty] | D_hnojivo | Hnojení trávníků SO-05 | kg | 3,34 | 2
| Cena bez DPH | [5 empty] | 705148.08
|  |  | Základ daně |  |  | Sazba daně | Výše daně
| DPH | základní | 705148.08 |  |  | 21% | 148081.1
|  | snížená | 0 |  |  | 15% | 0
|  | zákl. přenesená | 0 |  |  | 21% | 0
|  | sníž. přenesená | 0 |  |  | 15% | 0
|  | nulová | 0 |  |  | 0% | 0
| Cena s DPH |  |  | v | CZK |  | 853229.18
REKAPITULACE ČLENĚNÍ SOUPISU PRACÍ
Stavba:
Náves Holohlavy
Objekt:
SO-05 - Sadové úpravy
Místo: |  |  | Holohlavy |  |  | Datum: | 18. 1. 2022
Zadavatel: |  |  | Obec Holohlavy |  |  | Projektant: | Zalubem s.r.o.
Zhotovitel: |  |  | BAGRUNC s.r.o. |  |  | Zpracovatel: | Zalubem s.r.o.
Kód dílu - Popis | [6 empty] | Cena celkem [CZK]
Náklady stavby celkem | [6 empty] | 705148.08 | [11 empty] | -1
| HSV - Práce a dodávky HSV | [5 empty] | 705148.08
| 1 - Zemní práce | [5 empty] | 687989.26
| 998 - Přesun hmot | [5 empty] | 17158.82
SOUPIS PRACÍ
Stavba:
Náves Holohlavy
Objekt:
SO-05 - Sadové úpravy
Místo: |  |  | Holohlavy |  |  | Datum: | 18. 1. 2022
Zadavatel: |  |  | Obec Holohlavy |  |  | Projektant: | Zalubem s.r.o.
Zhotovitel: |  |  | BAGRUNC s.r.o. |  |  | Zpracovatel: | Zalubem s.r.o.
PČ | Typ | Kód | Popis | MJ | Množství | J.cena [CZK] | Cena celkem [CZK] | Cenová soustava |  | DPH | J. Nh [h] | Nh celkem [h] | J. hmotnost [t] | Hmotnost celkem [t] | J. suť [t] | Suť Celkem [t]
Náklady soupisu celkem | [6 empty] | 705148.08 |  |  |  |  | 581.3872 |  | 17.3429 |  | 0 |  | D | -1 | [15 empty] | 705148.08
| D | HSV | Práce a dodávky HSV |  |  |  | 705148.08 |  |  |  |  | 581.3872 |  | 17.3429 |  | 0 | 1 | D | 0 |  |  |  | ROZPOCET | [11 empty] | 705148.08
| D | 1 | Zemní práce |  |  |  | 687989.26 |  |  |  |  | 546.6492 |  | 17.3429 |  | 0 | 1 | D | 1 |  |  |  | ROZPOCET | [11 empty] | 687989.26
1 | K | 111251101 | Odstranění křovin a stromů s odstraněním kořenů strojně průměru kmene do 100 mm v rovině nebo ve svahu sklonu terénu do 1:5, při celkové ploše do 100 m2 | m2 | 315 | 54.46 | 17154.9 | CS ÚRS 2021 02 |  | základní | 0.172 | 54.18 | 0 | 0 | 0 | 0 | 4 | K | 2 |  |  |  | ROZPOCET | [5 empty] | 17154.9 | 0 | 0 | 0 | 0 | 1 | 17154.9 | 4 | 1744997881
| Online PSC |  | https://podminky.urs.cz/item/CS_URS_2021_02/111251101 | [14 empty] | Online PSC | 2
| VV |  | "SK6" 60 + "SK7"16+ "SK8"18+ "SK12"10+ "SK13"53+ "SK15"4 |  | 161 | [12 empty] | VV | 2 | 2 | True | 0 | ROZPOCET
| VV |  | "zbytek keřů průměrně plochy 4m2" 4*38 |  | 152 | [12 empty] | VV | 2 | 2 | True | 0 | ROZPOCET
| VV |  | "stromu do prumeru 100 mm" 1 "78vrba"+"tis"1 |  | 2 | [12 empty] | VV | 2 | 2 | True | 0 | ROZPOCET
| VV |  | Součet |  | 315 | [12 empty] | VV | 2 | 4 | True | 1 | ROZPOCET
2 | K | 112101101 | Odstranění stromů s odřezáním kmene a s odvětvením listnatých, průměru kmene přes 100 do 300 mm | kus | 22 | 180.61 | 3973.42 | CS ÚRS 2021 02 |  | základní | 0.49 | 10.78 | 0 | 0 | 0 | 0 | 4 | K | 2 |  |  |  | ROZPOCET | [5 empty] | 3973.42 | 0 | 0 | 0 | 0 | 1 | 3973.42 | 4 | 949137185
| Online PSC |  | https://podminky.urs.cz/item/CS_URS_2021_02/112101101 | [14 empty] | Online PSC | 2
| VV | D_LISTdo300 | " číslo stromu74, 73, 72, 71, 55, 54, 53, 52, 51, 50, 49, 48, 56, 3x58, 3x60, 70, 2x106" 22 |  | 22 | [12 empty] | VV | 2 | 2 | True | 1 | ROZPOCET
3 | K | 112101102 | Odstranění stromů s odřezáním kmene a s odvětvením listnatých, průměru kmene přes 300 do 500 mm | kus | 5 | 324.36 | 1621.8 | CS ÚRS 2021 02 |  | základní | 0.88 | 4.4 | 0 | 0 | 0 | 0 | 4 | K | 2 |  |  |  | ROZPOCET | [5 empty] | 1621.8 | 0 | 0 | 0 | 0 | 1 | 1621.8 | 4 | -120521033
| Online PSC |  | https://podminky.urs.cz/item/CS_URS_2021_02/112101102 | [14 empty] | Online PSC | 2
| VV | D_LISTdo500 | "číslo stromu 77, 75, 94, 99, 109" 5 |  | 5 | [12 empty] | VV | 2 | 2 | True | 1 | ROZPOCET
4 | K | 112101121 | Odstranění stromů s odřezáním kmene a s odvětvením jehličnatých bez odkornění, průměru kmene přes 100 do 300 mm | kus | 14 | 103.21 | 1444.94 | CS ÚRS 2021 02 |  | základní | 0.28 | 3.92 | 0 | 0 | 0 | 0 | 4 | K | 2 |  |  |  | ROZPOCET | [5 empty] | 1444.94 | 0 | 0 | 0 | 0 | 1 | 1444.94 | 4 | 510409150
| Online PSC |  | https://podminky.urs.cz/item/CS_URS_2021_02/112101121 | [14 empty] | Online PSC | 2
| VV |  | "číslo stromu 76,80,79,81,82,83,68,47,57,59,63,68x3"14 |  | 14 | [12 empty] | VV | 2 | 2 | True | 0 | ROZPOCET
| VV | D_JEHLdo300 | Součet |  | 14 | [12 empty] | VV | 2 | 4 | True | 1 | ROZPOCET
5 | K | 112101122 | Odstranění stromů s odřezáním kmene a s odvětvením jehličnatých bez odkornění, průměru kmene přes 300 do 500 mm | kus | 7 | 202.73 | 1419.11 | CS ÚRS 2021 02 |  | základní | 0.55 | 3.85 | 0 | 0 | 0 | 0 | 4 | K | 2 |  |  |  | ROZPOCET | [5 empty] | 1419.11 | 0 | 0 | 0 | 0 | 1 | 1419.11 | 4 | -733938006
| Online PSC |  | https://podminky.urs.cz/item/CS_URS_2021_02/112101122 | [14 empty] | Online PSC | 2
| VV | D_JEHLdo500 | "číslo stromu 61,62,66,65,64,67,95"7 |  | 7 | [12 empty] | VV | 2 | 2 | True | 1 | ROZPOCET
6 | K | 112101123 | Odstranění stromů s odřezáním kmene a s odvětvením jehličnatých bez odkornění, průměru kmene přes 500 do 700 mm | kus | 1 | 324.36 | 324.36 | CS ÚRS 2021 02 |  | základní | 0.88 | 0.88 | 0 | 0 | 0 | 0 | 4 | K | 2 |  |  |  | ROZPOCET | [5 empty] | 324.36 | 0 | 0 | 0 | 0 | 1 | 324.36 | 4 | 1567938054
| Online PSC |  | https://podminky.urs.cz/item/CS_URS_2021_02/112101123 | [14 empty] | Online PSC | 2
| VV | D_JEHLdo700 | "číslo stromu 92" 1 |  | 1 | [12 empty] | VV | 2 | 2 | True | 1 | ROZPOCET
7 | K | 112251101 | Odstranění pařezů strojně s jejich vykopáním, vytrháním nebo odstřelením průměru přes 100 do 300 mm | kus | 36 | 356.7 | 12841.2 | CS ÚRS 2021 02 |  | základní | 0.389 | 14.004 | 0 | 0 | 0 | 0 | 4 | K | 2 |  |  |  | ROZPOCET | [5 empty] | 12841.2 | 0 | 0 | 0 | 0 | 1 | 12841.2 | 4 | -1525671887
| Online PSC |  | https://podminky.urs.cz/item/CS_URS_2021_02/112251101 | [14 empty] | Online PSC | 2
| VV |  | D_JEHLdo300+D_LISTdo300 |  | 36 | [12 empty] | VV | 2 | 2 | True | 1 | ROZPOCET
8 | K | 112251102 | Odstranění pařezů strojně s jejich vykopáním, vytrháním nebo odstřelením průměru přes 300 do 500 mm | kus | 12 | 675 | 8100 | CS ÚRS 2021 02 |  | základní | 0.734 | 8.808 | 0 | 0 | 0 | 0 | 4 | K | 2 |  |  |  | ROZPOCET | [5 empty] | 8100 | 0 | 0 | 0 | 0 | 1 | 8100 | 4 | 607964230
| Online PSC |  | https://podminky.urs.cz/item/CS_URS_2021_02/112251102 | [14 empty] | Online PSC | 2
| VV |  | D_JEHLdo500+D_LISTdo500 |  | 12 | [12 empty] | VV | 2 | 2 | True | 1 | ROZPOCET
9 | K | 112251103 | Odstranění pařezů strojně s jejich vykopáním, vytrháním nebo odstřelením průměru přes 500 do 700 mm | kus | 1 | 1079.78 | 1079.78 | CS ÚRS 2021 02 |  | základní | 1.175 | 1.175 | 0 | 0 | 0 | 0 | 4 | K | 2 |  |  |  | ROZPOCET | [5 empty] | 1079.78 | 0 | 0 | 0 | 0 | 1 | 1079.78 | 4 | -1894666325
| Online PSC |  | https://podminky.urs.cz/item/CS_URS_2021_02/112251103 | [14 empty] | Online PSC | 2
| VV |  | D_JEHLdo700 |  | 1 | [12 empty] | VV | 2 | 2 | True | 1 | ROZPOCET
10 | K | 111201401R00 | Spálení křovin a stromů o průměru do 100 mm | m3 | 200 | 24.65 | 4930 |  |  | základní | 0 | 0 | 0 | 0 | 0 | 0 | 4 | K | 2 |  |  |  | ROZPOCET | [5 empty] | 4930 | 0 | 0 | 0 | 0 | 1 | 4930 | 4 | -2137522172
| VV |  | 200 |  | 200 | [12 empty] | VV | 2 | 2 | True | 1 | ROZPOCET
11 | K | 162351104 | Vodorovné přemístění výkopku nebo sypaniny po suchu na obvyklém dopravním prostředku, bez naložení výkopku, avšak se složením bez rozhrnutí z horniny třídy těžitelnosti I skupiny 1 až 3 na vzdálenost přes 500 do 1 000 m | m3 | 20 | 85.88 | 1717.6 | CS ÚRS 2021 02 |  | základní | 0.046 | 0.92 | 0 | 0 | 0 | 0 | 4 | K | 2 |  |  |  | ROZPOCET | [5 empty] | 1717.6 | 0 | 0 | 0 | 0 | 1 | 1717.6 | 4 | -189544894
| Online PSC |  | https://podminky.urs.cz/item/CS_URS_2021_02/162351104 | [14 empty] | Online PSC | 2
12 | K | 174211101 | Zásyp sypaninou z jakékoliv horniny ručně s uložením výkopku ve vrstvách bez zhutnění jam, šachet, rýh nebo kolem objektů v těchto vykopávkách | m3 | 18.13 | 102.34 | 1855.42 | CS ÚRS 2021 02 |  | základní | 0.331 | 6.001 | 0 | 0 | 0 | 0 | 4 | K | 2 |  |  |  | ROZPOCET | [5 empty] | 1855.42 | 0 | 0 | 0 | 0 | 1 | 1855.42 | 4 | -1874862594
| Online PSC |  | https://podminky.urs.cz/item/CS_URS_2021_02/174211101 | [14 empty] | Online PSC | 2
| VV |  | 37*1*0,7*0,7 |  | 18.13 | [12 empty] | VV | 2 | 2 | True | 1 | ROZPOCET
13 | K | 181111111 | Plošná úprava terénu v zemině skupiny 1 až 4 s urovnáním povrchu bez doplnění ornice souvislé plochy do 500 m2 při nerovnostech terénu přes 50 do 100 mm v rovině nebo na svahu do 1:5 | m2 | 835 | 30.15 | 25175.25 | CS ÚRS 2021 02 |  | základní | 0.09 | 75.15 | 0 | 0 | 0 | 0 | 4 | K | 2 |  |  |  | ROZPOCET | [5 empty] | 25175.25 | 0 | 0 | 0 | 0 | 1 | 25175.25 | 4 | 2145455231
| Online PSC |  | https://podminky.urs.cz/item/CS_URS_2021_02/181111111 | [14 empty] | Online PSC | 2
| VV | D_cibul_SO02 | "SO-02" 345"cibul" |  | 345 | [12 empty] | VV | 2 | 2 | True | 0 | ROZPOCET
| VV | D_cibul_SO04 | "SO-04"80+145"cibul" |  | 225 | [12 empty] | VV | 2 | 2 | True | 0 | ROZPOCET
| VV | D_travnik_SO04 | "SO-04"265"travnik" |  | 265 | [12 empty] | VV | 2 | 2 | True | 0 | ROZPOCET
| VV | D_uprava_travnik | Součet |  | 835 | [12 empty] | VV | 2 | 4 | True | 1 | ROZPOCET
14 | K | 181411121 | Založení trávníku na půdě předem připravené plochy do 1000 m2 výsevem včetně utažení lučního v rovině nebo na svahu do 1:5 | m2 | 835 | 6.1 | 5093.5 | CS ÚRS 2021 02 |  | základní | 0.007 | 5.845 | 0 | 0 | 0 | 0 | 4 | K | 2 |  |  |  | ROZPOCET | [5 empty] | 5093.5 | 0 | 0 | 0 | 0 | 1 | 5093.5 | 4 | 1890652527
| Online PSC |  | https://podminky.urs.cz/item/CS_URS_2021_02/181411121 | [14 empty] | Online PSC | 2
| VV |  | D_uprava_travnik |  | 835 | [12 empty] | VV | 2 | 2 | True | 1 | ROZPOCET
15 | M | 00572473R | Směs travní luční trávobilinná louka klasická | kg | 12.825 | 127.2 | 1631.34 |  |  | základní | 0 | 0 | 0 | 0 | 0 | 0 | 8 | M | 2 |  |  |  | ROZPOCET | [5 empty] | 1631.34 | 0 | 0 | 0 | 0 | 1 | 1631.34 | 4 | -1476295427
| VV |  | D_cibul_SO04 |  | 225 | [12 empty] | VV | 2 | 2 | True | 0 | ROZPOCET
| VV |  | D_cibul_SO02 |  | 345 | [12 empty] | VV | 2 | 2 | True | 0 | ROZPOCET
| VV |  | Součet |  | 570 | [12 empty] | VV | 2 | 4 | True | 0 | ROZPOCET
| VV |  | 570*0,0225 "Přepočtené koeficientem množství |  | 12.825 | [12 empty] | VV | 2 | 2 | True | 1 | ROZPOCET
16 | M | 00572410R | Směs travní parková II. mírná zátěž PROFI | kg | 5.963 | 98.6 | 587.95 |  |  | základní | 0 | 0 | 0 | 0 | 0 | 0 | 8 | M | 2 |  |  |  | ROZPOCET | [5 empty] | 587.95 | 0 | 0 | 0 | 0 | 1 | 587.95 | 4 | 617949750
| VV |  | D_travnik_SO04 |  | 265 | [12 empty] | VV | 2 | 2 | True | 0 | ROZPOCET
| VV |  | Součet |  | 265 | [12 empty] | VV | 2 | 4 | True | 0 | ROZPOCET
| VV |  | 265*0,0225 "Přepočtené koeficientem množství |  | 5.963 | [12 empty] | VV | 2 | 2 | True | 1 | ROZPOCET
17 | K | 182303111 | Doplnění zeminy nebo substrátu na travnatých plochách tloušťky do 50 mm v rovině nebo na svahu do 1:5 | m2 | 835 | 18.42 | 15380.7 | CS ÚRS 2021 02 |  | základní | 0.055 | 45.925 | 0 | 0 | 0 | 0 | 4 | K | 2 |  |  |  | ROZPOCET | [5 empty] | 15380.7 | 0 | 0 | 0 | 0 | 1 | 15380.7 | 4 | -1671730264
| Online PSC |  | https://podminky.urs.cz/item/CS_URS_2021_02/182303111 | [14 empty] | Online PSC | 2
| VV |  | D_uprava_travnik |  | 835 | [12 empty] | VV | 2 | 2 | True | 1 | ROZPOCET
18 | M | 10371500 | substrát pro trávníky VL | m3 | 48.43 | 1055.04 | 51095.59 | CS ÚRS 2020 01 |  | základní | 0 | 0 | 0.21 | 10.1703 | 0 | 0 | 8 | M | 2 |  |  |  | ROZPOCET | [5 empty] | 51095.59 | 0 | 0 | 0 | 0 | 1 | 51095.59 | 4 | -228664619
| VV |  | D_uprava_travnik |  | 835 | [12 empty] | VV | 2 | 2 | True | 0 | ROZPOCET
| VV |  | 835*0,058 "Přepočtené koeficientem množství |  | 48.43 | [12 empty] | VV | 2 | 2 | True | 1 | ROZPOCET
19 | K | 183101221 | Hloubení jamek pro vysazování rostlin v zemině tř.1 až 4 s výměnou půdy z 50% v rovině nebo na svahu do 1:5, objemu přes 0,40 do 1,00 m3 | kus | 38 | 1450.84 | 55131.92 | CS ÚRS 2021 02 |  | základní | 3.646 | 138.548 | 0 | 0 | 0 | 0 | 4 | K | 2 |  |  |  | ROZPOCET | [5 empty] | 55131.92 | 0 | 0 | 0 | 0 | 1 | 55131.92 | 4 | 2004500866
| Online PSC |  | https://podminky.urs.cz/item/CS_URS_2021_02/183101221 | [14 empty] | Online PSC | 2
| VV | D_stromy1m3 | D_stromyBAL600 |  | 38 | [12 empty] | VV | 2 | 2 | True | 1 | ROZPOCET
20 | K | 183101222 | Hloubení jamek pro vysazování rostlin v zemině tř.1 až 4 s výměnou půdy z 50% v rovině nebo na svahu do 1:5, objemu přes 1,00 do 2,00 m3 | kus | 1 | 3148.06 | 3148.06 | CS ÚRS 2021 02 |  | základní | 7.798 | 7.798 | 0 | 0 | 0 | 0 | 4 | K | 2 |  |  |  | ROZPOCET | [5 empty] | 3148.06 | 0 | 0 | 0 | 0 | 1 | 3148.06 | 4 | 1089343175
| Online PSC |  | https://podminky.urs.cz/item/CS_URS_2021_02/183101222 | [14 empty] | Online PSC | 2
| VV | D_stromy2m3 | D_stromyBAL800 |  | 1 | [12 empty] | VV | 2 | 2 | True | 1 | ROZPOCET
21 | M | 10311100 | rašelina zahradnická VL | m3 | 20 | 2642.53 | 52850.6 | CS ÚRS 2020 01 |  | základní | 0 | 0 | 0.21 | 4.2 | 0 | 0 | 8 | M | 2 |  |  |  | ROZPOCET | [5 empty] | 52850.6 | 0 | 0 | 0 | 0 | 1 | 52850.6 | 4 | -1158631174
| VV |  | 1"m3 jamka stromy"*0,5"výměna půdy 50%"*D_stromyBAL600 |  | 19 | [12 empty] | VV | 2 | 2 | True | 0 | ROZPOCET
| VV |  | 2"m3 jamka stromy"*0,5"výměna půdy 50%"*D_stromyBAL800 |  | 1 | [12 empty] | VV | 2 | 2 | True | 0 | ROZPOCET
| VV | D_vymena_pudy | Součet |  | 20 | [12 empty] | VV | 2 | 4 | True | 1 | ROZPOCET
22 | K | 183205111 | Založení záhonu pro výsadbu rostlin v rovině nebo na svahu do 1:5 v zemině tř. 1 až 2 | m2 | 13 | 16.82 | 218.66 | CS ÚRS 2021 02 |  | základní | 0.046 | 0.598 | 0 | 0 | 0 | 0 | 4 | K | 2 |  |  |  | ROZPOCET | [5 empty] | 218.66 | 0 | 0 | 0 | 0 | 1 | 218.66 | 4 | 1026643186
| Online PSC |  | https://podminky.urs.cz/item/CS_URS_2021_02/183205111 | [14 empty] | Online PSC | 2
| VV |  | 13 "při trafostanici" |  | 13 | [12 empty] | VV | 2 | 2 | True | 1 | ROZPOCET
23 | K | 183211211 | Založení štěrkového záhonu pro výsadbu trvalek v zemině tř. 1 až 4 v rovině nebo na svahu do 1:5 | m2 | 13 | 828.6 | 10771.8 | CS ÚRS 2021 02 |  | základní | 2.226 | 28.938 | 0 | 0 | 0 | 0 | 4 | K | 2 |  |  |  | ROZPOCET | [5 empty] | 10771.8 | 0 | 0 | 0 | 0 | 1 | 10771.8 | 4 | 1115262887
| Online PSC |  | https://podminky.urs.cz/item/CS_URS_2021_02/183211211 | [14 empty] | Online PSC | 2
| VV |  | 13 "při trafostanici" |  | 13 | [12 empty] | VV | 2 | 2 | True | 1 | ROZPOCET
24 | K | 183211312 | Výsadba květin do připravené půdy se zalitím do připravené půdy, se zalitím trvalek prostokořenných | kus | 28 | 14.39 | 402.92 | CS ÚRS 2021 02 |  | základní | 0.033 | 0.924 | 0 | 0 | 0 | 0 | 4 | K | 2 |  |  |  | ROZPOCET | [5 empty] | 402.92 | 0 | 0 | 0 | 0 | 1 | 402.92 | 4 | 1129035116
| Online PSC |  | https://podminky.urs.cz/item/CS_URS_2021_02/183211312 | [14 empty] | Online PSC | 2
| VV |  | D_hortenzie+D_barvinek |  | 28 | [12 empty] | VV | 2 | 2 | True | 1 | ROZPOCET
25 | M | 02640445z006 | Hortenzie/ Hydrangea arborescens Anabelle | kus | 3 | 374.69 | 1124.07 |  |  | základní | 0 | 0 | 0.04 | 0.12 | 0 | 0 | 8 | M | 2 |  |  |  | ROZPOCET | [5 empty] | 1124.07 | 0 | 0 | 0 | 0 | 1 | 1124.07 | 4 | 1054413553
| VV | D_hortenzie | 3 |  | 3 | [12 empty] | VV | 2 | 2 | True | 1 | ROZPOCET
26 | M | 02640445z007 | Barvínek lékařský/ Vince minor ´Atropurpura | kus | 25 | 113.39 | 2834.75 |  |  | základní | 0 | 0 | 0.04 | 1 | 0 | 0 | 8 | M | 2 |  |  |  | ROZPOCET | [5 empty] | 2834.75 | 0 | 0 | 0 | 0 | 1 | 2834.75 | 4 | -660463274
| VV | D_barvinek | 25 |  | 25 | [12 empty] | VV | 2 | 2 | True | 1 | ROZPOCET
27 | K | 183211313 | Výsadba květin do připravené půdy se zalitím do připravené půdy, se zalitím cibulí nebo hlíz | kus | 1000 | 11.04 | 11040 | CS ÚRS 2021 02 |  | základní | 0.023 | 23 | 0 | 0 | 0 | 0 | 4 | K | 2 |  |  |  | ROZPOCET | [5 empty] | 11040 | 0 | 0 | 0 | 0 | 1 | 11040 | 4 | -306413522
| Online PSC |  | https://podminky.urs.cz/item/CS_URS_2021_02/183211313 | [14 empty] | Online PSC | 2
| VV |  | D_modrenec+D_snezenka+D_narcis |  | 1000 | [12 empty] | VV | 2 | 2 | True | 1 | ROZPOCET
28 | M | 026-05 | Leukojum vernum - sněženka | ks | 250 | 15.38 | 3845 |  |  | základní | 0 | 0 | 0 | 0 | 0 | 0 | 8 | M | 2 |  |  |  | ROZPOCET | [5 empty] | 3845 | 0 | 0 | 0 | 0 | 1 | 3845 | 4 | 587896575
| VV |  | 250,00 |  | 250 | [12 empty] | VV | 2 | 2 | True | 0 | ROZPOCET
| VV | D_snezenka | Součet |  | 250 | [12 empty] | VV | 2 | 4 | True | 1 | ROZPOCET
29 | M | 026-07 | Modřenec – modrý kultivar | ks | 250 | 59.16 | 14790 |  |  | základní | 0 | 0 | 0 | 0 | 0 | 0 | 8 | M | 2 |  |  |  | ROZPOCET | [5 empty] | 14790 | 0 | 0 | 0 | 0 | 1 | 14790 | 4 | -485204372
| VV |  | 250 |  | 250 | [12 empty] | VV | 2 | 2 | True | 0 | ROZPOCET
| VV | D_modrenec | Součet |  | 250 | [12 empty] | VV | 2 | 4 | True | 1 | ROZPOCET
30 | M | 026-21 | Narcissus - botanický, žlutý | ks | 500 | 87.76 | 43880 |  |  | základní | 0 | 0 | 0 | 0 | 0 | 0 | 8 | M | 2 |  |  |  | ROZPOCET | [5 empty] | 43880 | 0 | 0 | 0 | 0 | 1 | 43880 | 4 | -1645550008
| VV |  | 500,00 |  | 500 | [12 empty] | VV | 2 | 2 | True | 0 | ROZPOCET
| VV | D_narcis | Součet |  | 500 | [12 empty] | VV | 2 | 4 | True | 1 | ROZPOCET
31 | K | 184102115 | Výsadba dřeviny s balem do předem vyhloubené jamky se zalitím v rovině nebo na svahu do 1:5, při průměru balu přes 500 do 600 mm | kus | 38 | 522.89 | 19869.82 | CS ÚRS 2021 02 |  | základní | 1.208 | 45.904 | 0 | 0 | 0 | 0 | 4 | K | 2 |  |  |  | ROZPOCET | [5 empty] | 19869.82 | 0 | 0 | 0 | 0 | 1 | 19869.82 | 4 | -2061700088
| Online PSC |  | https://podminky.urs.cz/item/CS_URS_2021_02/184102115 | [14 empty] | Online PSC | 2
| VV | D_stromyBAL600 | D_visen+D_muchovnik+D_tresen+D_magnolie |  | 38 | [12 empty] | VV | 2 | 2 | True | 1 | ROZPOCET
32 | M | 02640445z002 | Višeň chloupkatá/ Prunus accolade /obvod kmene 12-14 cm | kus | 32 | 4930.17 | 157765.44 |  |  | základní | 0 | 0 | 0.04 | 1.28 | 0 | 0 | 8 | M | 2 |  |  |  | ROZPOCET | [5 empty] | 157765.44 | 0 | 0 | 0 | 0 | 1 | 157765.44 | 4 | -1042614112
| VV |  | "S3 pro SO-02" 13 |  | 13 | [12 empty] | VV | 2 | 2 | True | 0 | ROZPOCET
| VV |  | "S3 pro SO-04" 15 |  | 15 | [12 empty] | VV | 2 | 2 | True | 0 | ROZPOCET
| VV |  | "S3 od trafostanice k samoobsluze" 4 |  | 4 | [12 empty] | VV | 2 | 2 | True | 0 | ROZPOCET
| VV | D_visen | Součet |  | 32 | [12 empty] | VV | 2 | 4 | True | 1 | ROZPOCET
33 | M | 02640445z003 | Muchovník/ Amelanchier grandiflora Ballerina/ 12-14 | kus | 2 | 27608.37 | 55216.74 |  |  | základní | 0 | 0 | 0.04 | 0.08 | 0 | 0 | 8 | M | 2 |  |  |  | ROZPOCET | [5 empty] | 55216.74 | 0 | 0 | 0 | 0 | 1 | 55216.74 | 4 | -594883782
| VV |  | "S7 pred trafostanicí" 1 |  | 1 | [12 empty] | VV | 2 | 2 | True | 0 | ROZPOCET
| VV |  | "S7 za samoobsluhou" 1 |  | 1 | [12 empty] | VV | 2 | 2 | True | 0 | ROZPOCET
| VV | D_muchovnik | Součet |  | 2 | [12 empty] | VV | 2 | 4 | True | 1 | ROZPOCET
34 | M | 02640445z004 | Třešeň/ Prunus avium/ obvod kmene 12-14 cm | kus | 3 | 8775.55 | 26326.65 |  |  | základní | 0 | 0 | 0.04 | 0.12 | 0 | 0 | 8 | M | 2 |  |  |  | ROZPOCET | [5 empty] | 26326.65 | 0 | 0 | 0 | 0 | 1 | 26326.65 | 4 | 1066042189
| VV |  | "S8 pro SO-04" 3 |  | 3 | [12 empty] | VV | 2 | 2 | True | 0 | ROZPOCET
| VV | D_tresen | Součet |  | 3 | [12 empty] | VV | 2 | 4 | True | 1 | ROZPOCET
35 | M | 02640445z005 | Magnolie/ Magnoulia Susane/ obvod kmene 12-14 cm | kus | 1 | 8864.29 | 8864.29 |  |  | základní | 0 | 0 | 0.04 | 0.04 | 0 | 0 | 8 | M | 2 |  |  |  | ROZPOCET | [5 empty] | 8864.29 | 0 | 0 | 0 | 0 | 1 | 8864.29 | 4 | -532138357
| VV |  | "S11 pro SO-04" 1 |  | 1 | [12 empty] | VV | 2 | 2 | True | 0 | ROZPOCET
| VV | D_magnolie | Součet |  | 1 | [12 empty] | VV | 2 | 4 | True | 1 | ROZPOCET
36 | K | 184102116 | Výsadba dřeviny s balem do předem vyhloubené jamky se zalitím v rovině nebo na svahu do 1:5, při průměru balu přes 600 do 800 mm | kus | 1 | 1206.51 | 1206.51 | CS ÚRS 2021 02 |  | základní | 3.095 | 3.095 | 0 | 0 | 0 | 0 | 4 | K | 2 |  |  |  | ROZPOCET | [5 empty] | 1206.51 | 0 | 0 | 0 | 0 | 1 | 1206.51 | 4 | -150367886
| Online PSC |  | https://podminky.urs.cz/item/CS_URS_2021_02/184102116 | [14 empty] | Online PSC | 2
| VV | D_stromyBAL800 | D_jirovec |  | 1 | [12 empty] | VV | 2 | 2 | True | 1 | ROZPOCET
37 | M | 02640445z001 | Jírovec maďal /Aesculus hippocastanum/ obvod kmene 16-18 cm | kus | 1 | 12818.22 | 12818.22 |  |  | základní | 0 | 0 | 0.04 | 0.04 | 0 | 0 | 8 | M | 2 |  |  |  | ROZPOCET | [5 empty] | 12818.22 | 0 | 0 | 0 | 0 | 1 | 12818.22 | 4 | 717532172
| VV | D_jirovec | "S2" 1 |  | 1 | [12 empty] | VV | 2 | 2 | True | 1 | ROZPOCET
38 | K | 184215132 | Ukotvení dřeviny kůly třemi kůly, délky přes 1 do 2 m | kus | 39 | 201.61 | 7862.79 | CS ÚRS 2021 02 |  | základní | 0.574 | 22.386 | 5.2e-05 | 0.002028 | 0 | 0 | 4 | K | 2 |  |  |  | ROZPOCET | [5 empty] | 7862.79 | 0 | 0 | 0 | 0 | 1 | 7862.79 | 4 | -473405910
| Online PSC |  | https://podminky.urs.cz/item/CS_URS_2021_02/184215132 | [14 empty] | Online PSC | 2
| VV |  | D_stromyBAL600+D_stromyBAL800 |  | 39 | [12 empty] | VV | 2 | 2 | True | 1 | ROZPOCET
39 | M | 60591253 | kůl vyvazovací dřevěný impregnovaný D 8cm dl 2m | kus | 42 | 108.46 | 4555.32 | CS ÚRS 2020 01 |  | základní | 0 | 0 | 0.00472 | 0.19824 | 0 | 0 | 8 | M | 2 |  |  |  | ROZPOCET | [5 empty] | 4555.32 | 0 | 0 | 0 | 0 | 1 | 4555.32 | 4 | -883142823
| VV |  | D_stromyBAL600+D_stromyBAL800*4 |  | 42 | [12 empty] | VV | 2 | 2 | True | 1 | ROZPOCET
40 | K | 184501141 | Zhotovení obalu kmene z rákosové nebo kokosové rohože v rovině nebo na svahu do 1:5 | m2 | 29.25 | 103.69 | 3032.93 | CS ÚRS 2021 02 |  | základní | 0.305 | 8.9213 | 3e-05 | 0.0008775 | 0 | 0 | 4 | K | 2 |  |  |  | ROZPOCET | [5 empty] | 3032.93 | 0 | 0 | 0 | 0 | 1 | 3032.93 | 4 | 610264129
| Online PSC |  | https://podminky.urs.cz/item/CS_URS_2021_02/184501141 | [14 empty] | Online PSC | 2
| VV |  | D_sit_rakos |  | 29.25 | [12 empty] | VV | 2 | 2 | True | 1 | ROZPOCET
41 | M | 61894010 | síť kokosová (400 g/m2) 2x50m | m2 | 30.713 | 57.09 | 1753.41 | CS ÚRS 2020 01 |  | základní | 0 | 0 | 0.0004 | 0.012285 | 0 | 0 | 8 | M | 2 |  |  |  | ROZPOCET | [5 empty] | 1753.41 | 0 | 0 | 0 | 0 | 1 | 1753.41 | 4 | 1547384928
| VV | D_sit_rakos | (D_stromyBAL600+D_stromyBAL800)*1,5*0,5 |  | 29.25 | [12 empty] | VV | 2 | 2 | True | 0 | ROZPOCET
| VV |  | 29,25*1,05 "Přepočtené koeficientem množství |  | 30.713 | [12 empty] | VV | 2 | 2 | True | 1 | ROZPOCET
42 | K | 184801121 | Ošetření vysazených dřevin solitérních v rovině nebo na svahu do 1:5 | kus | 39 | 83.46 | 3254.94 | CS ÚRS 2021 02 |  | základní | 0.242 | 9.438 | 0 | 0 | 0 | 0 | 4 | K | 2 |  |  |  | ROZPOCET | [5 empty] | 3254.94 | 0 | 0 | 0 | 0 | 1 | 3254.94 | 4 | 503254532
| Online PSC |  | https://podminky.urs.cz/item/CS_URS_2021_02/184801121 | [14 empty] | Online PSC | 2
| VV |  | D_stromyBAL600+D_stromyBAL800 |  | 39 | [12 empty] | VV | 2 | 2 | True | 1 | ROZPOCET
43 | K | 184802111 | Chemické odplevelení půdy před založením kultury, trávníku nebo zpevněných ploch o výměře jednotlivě přes 20 m2 v rovině nebo na svahu do 1:5 postřikem na široko | m2 | 835 | 2.21 | 1845.35 | CS ÚRS 2021 02 |  | základní | 0.004 | 3.34 | 3e-07 | 0.0002505 | 0 | 0 | 4 | K | 2 |  |  |  | ROZPOCET | [5 empty] | 1845.35 | 0 | 0 | 0 | 0 | 1 | 1845.35 | 4 | -1834779249
| Online PSC |  | https://podminky.urs.cz/item/CS_URS_2021_02/184802111 | [14 empty] | Online PSC | 2
| VV |  | D_travnik_SO04 |  | 265 | [12 empty] | VV | 2 | 2 | True | 0 | ROZPOCET
| VV |  | D_cibul_SO02 |  | 345 | [12 empty] | VV | 2 | 2 | True | 0 | ROZPOCET
| VV |  | D_cibul_SO04 |  | 225 | [12 empty] | VV | 2 | 2 | True | 0 | ROZPOCET
| VV |  | Součet |  | 835 | [12 empty] | VV | 2 | 4 | True | 1 | ROZPOCET
44 | M | 252305001.A.R. | AGRO STARANE 250 EC postřikový selektivní systémový herbicid bal. po 1l | l | 0.1 | 838.11 | 83.81 |  |  | základní | 0 | 0 | 0 | 0 | 0 | 0 | 8 | M | 2 |  |  |  | ROZPOCET | [5 empty] | 83.81 | 0 | 0 | 0 | 0 | 1 | 83.81 | 4 | -1889015136
| VV |  | 0,00012*(D_travnik_SO04+D_cibul_SO02+D_cibul_SO04) |  | 0.1 | [12 empty] | VV | 2 | 2 | True | 0 | ROZPOCET
| VV |  | Součet |  | 0.1 | [12 empty] | VV | 2 | 4 | True | 1 | ROZPOCET
45 | K | 184804112R00 | Ochrana dřevin před okusem z drát.pletiva v rovině | kus | 39 | 246.5 | 9613.5 |  |  | základní | 0 | 0 | 0 | 0 | 0 | 0 | 4 | K | 2 |  |  |  | ROZPOCET | [5 empty] | 9613.5 | 0 | 0 | 0 | 0 | 1 | 9613.5 | 4 | -2085656391
| VV |  | D_stromyBAL600+D_stromyBAL800 |  | 39 | [12 empty] | VV | 2 | 2 | True | 0 | ROZPOCET
| VV |  | Součet |  | 39 | [12 empty] | VV | 2 | 4 | True | 1 | ROZPOCET
46 | K | 184804117 | Odstranění ochrany proti okusu zvěří v rovině nebo na svahu do 1:5, chráničem z drátěného pletiva | kus | 39 | 8.34 | 325.26 | CS ÚRS 2021 02 |  | základní | 0.027 | 1.053 | 0 | 0 | 0 | 0 | 4 | K | 2 |  |  |  | ROZPOCET | [5 empty] | 325.26 | 0 | 0 | 0 | 0 | 1 | 325.26 | 4 | 1737023028
| Online PSC |  | https://podminky.urs.cz/item/CS_URS_2021_02/184804117 | [14 empty] | Online PSC | 2
| VV |  | D_stromyBAL600+D_stromyBAL800 |  | 39 | [12 empty] | VV | 2 | 2 | True | 1 | ROZPOCET
47 | K | 184911421 | Mulčování vysazených rostlin mulčovací kůrou, tl. do 100 mm v rovině nebo na svahu do 1:5 | m2 | 30.615 | 41.25 | 1262.87 | CS ÚRS 2021 02 |  | základní | 0.113 | 3.4595 | 0 | 0 | 0 | 0 | 4 | K | 2 |  |  |  | ROZPOCET | [5 empty] | 1262.87 | 0 | 0 | 0 | 0 | 1 | 1262.87 | 4 | -1089517981
| Online PSC |  | https://podminky.urs.cz/item/CS_URS_2021_02/184911421 | [14 empty] | Online PSC | 2
| VV | D_mulc | (D_stromyBAL600+D_stromyBAL800)*((1*1*3,14)/4) |  | 30.615 | [12 empty] | VV | 2 | 2 | True | 1 | ROZPOCET
48 | M | 10391100 | kůra mulčovací VL | m3 | 0.378 | 1173.36 | 443.53 | CS ÚRS 2020 01 |  | základní | 0 | 0 | 0.2 | 0.0756 | 0 | 0 | 8 | M | 2 |  |  |  | ROZPOCET | [5 empty] | 443.53 | 0 | 0 | 0 | 0 | 1 | 443.53 | 4 | -849417427
| VV |  | D_mulc*0,1*1,2 |  | 3.674 | [12 empty] | VV | 2 | 2 | True | 0 | ROZPOCET
| VV |  | 3,674*0,103 "Přepočtené koeficientem množství |  | 0.378 | [12 empty] | VV | 2 | 2 | True | 1 | ROZPOCET
49 | K | 185802113 | Hnojení půdy nebo trávníku v rovině nebo na svahu do 1:5 umělým hnojivem na široko | t | 0.003 | 7175.68 | 21.53 | CS ÚRS 2021 02 |  | základní | 21.429 | 0.064287 | 0 | 0 | 0 | 0 | 4 | K | 2 |  |  |  | ROZPOCET | [5 empty] | 21.53 | 0 | 0 | 0 | 0 | 1 | 21.53 | 4 | 1498425678
| Online PSC |  | https://podminky.urs.cz/item/CS_URS_2021_02/185802113 | [14 empty] | Online PSC | 2
| VV |  | D_hnojivo/1000 |  | 0.003 | [12 empty] | VV | 2 | 2 | True | 1 | ROZPOCET
50 | M | 25191155z01 | hnojivo osmocote | kg | 3.34 | 2465.04 | 8233.23 |  |  | základní | 0 | 0 | 0.001 | 0.00334 | 0 | 0 | 8 | M | 2 |  |  |  | ROZPOCET | [5 empty] | 8233.23 | 0 | 0 | 0 | 0 | 1 | 8233.23 | 4 | -383058817
| VV | D_hnojivo | D_uprava_travnik*0,004 |  | 3.34 | [12 empty] | VV | 2 | 2 | True | 1 | ROZPOCET
51 | K | 185803105 | Shrabání a odvoz pokoseného porostu a organických naplavenin travního porostu | ha | 0.084 | 12463.86 | 1046.96 | CS ÚRS 2021 02 |  | základní | 28.407 | 2.3862 | 0 | 0 | 0 | 0 | 4 | K | 2 |  |  |  | ROZPOCET | [5 empty] | 1046.96 | 0 | 0 | 0 | 0 | 1 | 1046.96 | 4 | 1275023325
| Online PSC |  | https://podminky.urs.cz/item/CS_URS_2021_02/185803105 | [14 empty] | Online PSC | 2
| VV |  | D_uprava_travnik/10000 |  | 0.084 | [12 empty] | VV | 2 | 2 | True | 1 | ROZPOCET
52 | K | 185803211 | Uválcování trávníku v rovině nebo na svahu do 1:5 | m2 | 835 | 0.8 | 668 | CS ÚRS 2021 02 |  | základní | 0.002 | 1.67 | 0 | 0 | 0 | 0 | 4 | K | 2 |  |  |  | ROZPOCET | [5 empty] | 668 | 0 | 0 | 0 | 0 | 1 | 668 | 4 | -885242402
| Online PSC |  | https://podminky.urs.cz/item/CS_URS_2021_02/185803211 | [14 empty] | Online PSC | 2
| VV |  | D_uprava_travnik |  | 835 | [12 empty] | VV | 2 | 2 | True | 1 | ROZPOCET
53 | K | 185804312 | Zalití rostlin vodou plochy záhonů jednotlivě přes 20 m2 | m3 | 12.25 | 140.19 | 1717.33 | CS ÚRS 2021 02 |  | základní | 0.261 | 3.1972 | 0 | 0 | 0 | 0 | 4 | K | 2 |  |  |  | ROZPOCET | [5 empty] | 1717.33 | 0 | 0 | 0 | 0 | 1 | 1717.33 | 4 | -1835748435
| Online PSC |  | https://podminky.urs.cz/item/CS_URS_2021_02/185804312 | [14 empty] | Online PSC | 2
| VV | D_voda | (D_stromyBAL600+D_stromyBAL800)*0,1+D_uprava_travnik*0,01 |  | 12.25 | [12 empty] | VV | 2 | 2 | True | 1 | ROZPOCET
54 | K | 185851121 | Dovoz vody pro zálivku rostlin na vzdálenost do 1000 m | m3 | 13.475 | 351.48 | 4736.19 | CS ÚRS 2021 02 |  | základní | 0.452 | 6.0907 | 0 | 0 | 0 | 0 | 4 | K | 2 |  |  |  | ROZPOCET | [5 empty] | 4736.19 | 0 | 0 | 0 | 0 | 1 | 4736.19 | 4 | 716633242
| Online PSC |  | https://podminky.urs.cz/item/CS_URS_2021_02/185851121 | [14 empty] | Online PSC | 2
| VV |  | D_voda*1,1 |  | 13.475 | [12 empty] | VV | 2 | 2 | True | 1 | ROZPOCET
| D | 998 | Přesun hmot |  |  |  | 17158.82 |  |  |  |  | 34.738 |  | 0 |  | 0 | 1 | D | 1 |  |  |  | ROZPOCET | [11 empty] | 17158.82
55 | K | 998231311 | Přesun hmot pro sadovnické a krajinářské úpravy - strojně dopravní vzdálenost do 5000 m | t | 17.343 | 989.38 | 17158.82 | CS ÚRS 2021 02 |  | základní | 2.003 | 34.738 | 0 | 0 | 0 | 0 | 4 | K | 2 |  |  |  | ROZPOCET | [5 empty] | 17158.82 | 0 | 0 | 0 | 0 | 1 | 17158.82 | 4 | -1793642931
| Online PSC |  | https://podminky.urs.cz/item/CS_URS_2021_02/998231311 | [14 empty] | Online PSC | 2

## 08-1 - Venkovní trasy str...
{7d346c9b-a874-43f1-9e80-6ecda25859ee}
2
| KRYCÍ LIST SOUPISU PRACÍ | [7 empty] | v --- níže se nacházejí doplnkové a pomocné údaje k sestavám --- v | [8 empty] | False
Stavba:
Náves Holohlavy
Objekt:
SO-08 - Kamerový systém - příprava
Soupis:
08-1 - Venkovní trasy strukturované kabeláže (MT)
| KSO: |  |  |  |  | CC-CZ:
| Místo: |  | Holohlavy |  |  | Datum: | 18. 1. 2022
| Zadavatel: |  |  |  |  | IČ:
|  | Obec Holohlavy |  |  |  | DIČ:
| Zhotovitel: |  |  |  |  | IČ: | 05370507
|  | BAGRUNC s.r.o. |  |  |  | DIČ: | 0
| Projektant: |  |  |  |  | IČ:
|  | AGCOM s.r.o. |  |  |  | DIČ:
| Zpracovatel: |  |  |  |  | IČ:
|  | AGCOM s.r.o. |  |  |  | DIČ:
Poznámka:
| Cena bez DPH | [5 empty] | 325625
|  |  | Základ daně |  |  | Sazba daně | Výše daně
| DPH | základní | 325625 |  |  | 21% | 68381.25
|  | snížená | 0 |  |  | 15% | 0
|  | zákl. přenesená | 0 |  |  | 21% | 0
|  | sníž. přenesená | 0 |  |  | 15% | 0
|  | nulová | 0 |  |  | 0% | 0
| Cena s DPH |  |  | v | CZK |  | 394006.25
REKAPITULACE ČLENĚNÍ SOUPISU PRACÍ
Stavba:
Náves Holohlavy
Objekt:
SO-08 - Kamerový systém - příprava
Soupis:
08-1 - Venkovní trasy strukturované kabeláže (MT)
Místo: |  |  | Holohlavy |  |  | Datum: | 18. 1. 2022
Zadavatel: |  |  | Obec Holohlavy |  |  | Projektant: | AGCOM s.r.o.
Zhotovitel: |  |  | BAGRUNC s.r.o. |  |  | Zpracovatel: | AGCOM s.r.o.
Kód dílu - Popis | [6 empty] | Cena celkem [CZK]
Náklady stavby celkem | [6 empty] | 325625 | [11 empty] | -1
| D1 - Venkovní Úložné trasy | [5 empty] | 256430
| D2 - Optický rozvaděč OR01 | [5 empty] | 21200
| D3 - Vnitřní trasy Obecní úřad | [5 empty] | 4400
| D4 - Vnitřní trasy mateřská školka | [5 empty] | 4400
| D5 - Vnitřní trasy bývalá trafostanice | [5 empty] | 20495
| D6 - Ostatní | [5 empty] | 39900
SOUPIS PRACÍ
Stavba:
Náves Holohlavy
Objekt:
SO-08 - Kamerový systém - příprava
Soupis:
08-1 - Venkovní trasy strukturované kabeláže (MT)
Místo: |  |  | Holohlavy |  |  | Datum: | 18. 1. 2022
Zadavatel: |  |  | Obec Holohlavy |  |  | Projektant: | AGCOM s.r.o.
Zhotovitel: |  |  | BAGRUNC s.r.o. |  |  | Zpracovatel: | AGCOM s.r.o.
PČ | Typ | Kód | Popis | MJ | Množství | J.cena [CZK] | Cena celkem [CZK] | Cenová soustava |  | DPH | J. Nh [h] | Nh celkem [h] | J. hmotnost [t] | Hmotnost celkem [t] | J. suť [t] | Suť Celkem [t]
Náklady soupisu celkem | [6 empty] | 325625 |  |  |  |  | 0 |  | 0 |  | 0 |  | D | -1 | [7 empty] | 325625
| D | D1 | Venkovní Úložné trasy |  |  |  | 256430 |  |  |  |  | 0 |  | 0 |  | 0 | 1 | D | 0 | ROZPOCET | [6 empty] | 256430
1 | M | ZEKAN 1 | Zemní kabelový žlab 100mm×100mm, tloušťka stěn 5,5mm |  | 69 | 195 | 13455 |  |  | základní | 0 | 0 | 0 | 0 | 0 | 0 | 8 | M | 1 | ROZPOCET | 13455 | 0 | 0 | 0 | 0 | 1 | 13455 | 4 | -1374376407
2 | K | OTHM-MIK-HDPE-12-8-O | Mikrotrubička HDPE zemní tlustostěnná 12/8mm, pro přímou pokládku do země, oranžová |  | 38 | 24 | 912 |  |  | základní | 0 | 0 | 0 | 0 | 0 | 0 | 4 | K | 1 | ROZPOCET | 912 | 0 | 0 | 0 | 0 | 1 | 912 | 4 | -821900589
3 | K | OTMP-UF12/8 | Spojka mikrotrubiček přímá průhledná celoplast UF, pro vodotěsné spojení mikrotrubiček, pro trubičky 12/8mm |  | 30 | 26 | 780 |  |  | základní | 0 | 0 | 0 | 0 | 0 | 0 | 4 | K | 1 | ROZPOCET | 780 | 0 | 0 | 0 | 0 | 1 | 780 | 4 | -319751354
4 | K | OTMP-UPF12 | Koncovka UPF průhledná k ukončení/utěsnění mikrotrubičky 12mm, vodotěsné |  | 56 | 37 | 2072 |  |  | základní | 0 | 0 | 0 | 0 | 0 | 0 | 4 | K | 1 | ROZPOCET | 2072 | 0 | 0 | 0 | 0 | 1 | 2072 | 4 | 223668191
5 | K | Pol1 | uložení zemního kabelového žlabu do výkopu |  | 69 | 105 | 7245 |  |  | základní | 0 | 0 | 0 | 0 | 0 | 0 | 4 | K | 1 | ROZPOCET | 7245 | 0 | 0 | 0 | 0 | 1 | 7245 | 4 | -76565973
6 | M | 1175531 | Trubka Kopoflex KF09110, rudá - 110/94mm |  | 195 | 59 | 11505 |  |  | základní | 0 | 0 | 0 | 0 | 0 | 0 | 8 | M | 1 | ROZPOCET | 11505 | 0 | 0 | 0 | 0 | 1 | 11505 | 4 | 1981323100
7 | K | Pol10 | protažení svazku stávají chráničkou pod komunikací mezi trafostanící a MÚ |  | 25 | 34 | 850 |  |  | základní | 0 | 0 | 0 | 0 | 0 | 0 | 4 | K | 1 | ROZPOCET | 850 | 0 | 0 | 0 | 0 | 1 | 850 | 4 | -2004033059
8 | K | Pol11 | uložení miktrotrubičky do výkopu |  | 38 | 30 | 1140 |  |  | základní | 0 | 0 | 0 | 0 | 0 | 0 | 4 | K | 1 | ROZPOCET | 1140 | 0 | 0 | 0 | 0 | 1 | 1140 | 4 | 241747038
9 | K | Pol2 | uložení Kopoflex trubky do výkopu |  | 195 | 65 | 12675 |  |  | základní | 0 | 0 | 0 | 0 | 0 | 0 | 4 | K | 1 | ROZPOCET | 12675 | 0 | 0 | 0 | 0 | 1 | 12675 | 4 | 1606486900
10 | M | Pol3 | trubka HDPE 25/20 pro optické kabely |  | 450 | 33 | 14850 |  |  | základní | 0 | 0 | 0 | 0 | 0 | 0 | 8 | M | 1 | ROZPOCET | 14850 | 0 | 0 | 0 | 0 | 1 | 14850 | 4 | 749463852
11 | K | Pol4 | uložení HDPE trubky do výkopu, trubek KF a zemních kanálů |  | 450 | 40 | 18000 |  |  | základní | 0 | 0 | 0 | 0 | 0 | 0 | 4 | K | 1 | ROZPOCET | 18000 | 0 | 0 | 0 | 0 | 1 | 18000 | 4 | 733255646
12 | K | Pol5 | protažení zatahovacího provázku do HDPE trubky |  | 450 | 12 | 5400 |  |  | základní | 0 | 0 | 0 | 0 | 0 | 0 | 4 | K | 1 | ROZPOCET | 5400 | 0 | 0 | 0 | 0 | 1 | 5400 | 4 | 1352614290
13 | K | Pol6 | Spojka PP šroubovací pro chráničky optického kabelu HDPE pr. 25 mm, šedá |  | 8 | 175 | 1400 |  |  | základní | 0 | 0 | 0 | 0 | 0 | 0 | 4 | K | 1 | ROZPOCET | 1400 | 0 | 0 | 0 | 0 | 1 | 1400 | 4 | 1979487142
14 | K | Pol7 | Koncovka PP šroubovací pro chráničky optického kabelu HDPE pr. 25 mm, šedá |  | 20 | 165 | 3300 |  |  | základní | 0 | 0 | 0 | 0 | 0 | 0 | 4 | K | 1 | ROZPOCET | 3300 | 0 | 0 | 0 | 0 | 1 | 3300 | 4 | -1319862960
15 | M | OTHM-DMULTI-7x12-8 | Svazek 7× HDPE mikrotrubička zemní tlustostěnná 12/8mm, pro přímou pokládku do země, vnitřní lubrikační vrstva SILICORE pro snížení tření |  | 330 | 180 | 59400 |  |  | základní | 0 | 0 | 0 | 0 | 0 | 0 | 8 | M | 1 | ROZPOCET | 59400 | 0 | 0 | 0 | 0 | 1 | 59400 | 4 | 930303432
16 | K | Pol8 | uložení svazku do výkopu, trubek KF a zemních kanálů |  | 330 | 235 | 77550 |  |  | základní | 0 | 0 | 0 | 0 | 0 | 0 | 4 | K | 1 | ROZPOCET | 77550 | 0 | 0 | 0 | 0 | 1 | 77550 | 4 | -558687601
17 | K | Pol9 | Kontrola tlakutěsnosti a kalibrace |  | 2310 | 2 | 4620 |  |  | základní | 0 | 0 | 0 | 0 | 0 | 0 | 4 | K | 1 | ROZPOCET | 4620 | 0 | 0 | 0 | 0 | 1 | 4620 | 4 | 954644575
18 | K | Pol9 | Kontrola tlakutěsnosti a kalibrace |  | 38 | 2 | 76 |  |  | základní | 0 | 0 | 0 | 0 | 0 | 0 | 4 | K | 1 | ROZPOCET | 76 | 0 | 0 | 0 | 0 | 1 | 76 | 4 | 46044327
| D | D2 | Optický rozvaděč OR01 |  |  |  | 21200 |  |  |  |  | 0 |  | 0 |  | 0 | 1 | D | 1 | ROZPOCET | [6 empty] | 21200
19 | K | ORU 2 SIS | Universální pilířový rozváděč s výklopným rámem pro montáž až 16 ks kazetových modulů SAFeTNET, pro ukončení nebo k propojení optických kabelů zafouknutých v mikrotrubičkách nebo v HDPE chráničkách, 1200×550×350 |  | 1 | 21200 | 21200 |  |  | základní | 0 | 0 | 0 | 0 | 0 | 0 | 4 | K | 2 | ROZPOCET | 21200 | 0 | 0 | 0 | 0 | 1 | 21200 | 4 | -1917868037
| D | D3 | Vnitřní trasy Obecní úřad |  |  |  | 4400 |  |  |  |  | 0 |  | 0 |  | 0 | 1 | D | 0 | ROZPOCET | [6 empty] | 4400
20 | K | Pol12 | Krabice 460x380x120 IP56 hladká šroubové víko nízké 44 CE, přechodová krabice mateřská školka. |  | 1 | 2400 | 2400 |  |  | základní | 0 | 0 | 0 | 0 | 0 | 0 | 4 | K | 1 | ROZPOCET | 2400 | 0 | 0 | 0 | 0 | 1 | 2400 | 4 | 798600960
21 | K | Pol13 | Zakončení svazku v přechodové krabici. |  | 1 | 2000 | 2000 |  |  | základní | 0 | 0 | 0 | 0 | 0 | 0 | 4 | K | 1 | ROZPOCET | 2000 | 0 | 0 | 0 | 0 | 1 | 2000 | 4 | -2118869916
| D | D4 | Vnitřní trasy mateřská školka |  |  |  | 4400 |  |  |  |  | 0 |  | 0 |  | 0 | 1 | D | 0 | ROZPOCET | [6 empty] | 4400
22 | K | Pol12 | Krabice 460x380x120 IP56 hladká šroubové víko nízké 44 CE, přechodová krabice mateřská školka. |  | 1 | 2400 | 2400 |  |  | základní | 0 | 0 | 0 | 0 | 0 | 0 | 4 | K | 1 | ROZPOCET | 2400 | 0 | 0 | 0 | 0 | 1 | 2400 | 4 | -1356740264
23 | K | Pol13 | Zakončení svazku v přechodové krabici. |  | 1 | 2000 | 2000 |  |  | základní | 0 | 0 | 0 | 0 | 0 | 0 | 4 | K | 1 | ROZPOCET | 2000 | 0 | 0 | 0 | 0 | 1 | 2000 | 4 | 151040317
| D | D5 | Vnitřní trasy bývalá trafostanice |  |  |  | 20495 |  |  |  |  | 0 |  | 0 |  | 0 | 1 | D | 0 | ROZPOCET | [6 empty] | 20495
24 | K | 1012214 | Víko plechového žlabu 500 |  | 3 | 1267 | 3801 |  |  | základní | 0 | 0 | 0 | 0 | 0 | 0 | 4 | K | 1 | ROZPOCET | 3801 | 0 | 0 | 0 | 0 | 1 | 3801 | 4 | -1884765062
25 | M | 1749866 | Pružný uzávěr víka |  | 10 | 210 | 2100 |  |  | základní | 0 | 0 | 0 | 0 | 0 | 0 | 8 | M | 1 | ROZPOCET | 2100 | 0 | 0 | 0 | 0 | 1 | 2100 | 4 | -1143150134
26 | K | 1749745 | Žlab plechový, děrovaný s integrovanou spojkou 500/100 |  | 3 | 2198 | 6594 |  |  | základní | 0 | 0 | 0 | 0 | 0 | 0 | 4 | K | 1 | ROZPOCET | 6594 | 0 | 0 | 0 | 0 | 1 | 6594 | 4 | 2015734607
27 | K | 2031 M 30 FS | Svazkový držák Grip 30x NYM3x1,5, St, pásově zinkováno |  | 16 | 200 | 3200 |  |  | základní | 0 | 0 | 0 | 0 | 0 | 0 | 4 | K | 1 | ROZPOCET | 3200 | 0 | 0 | 0 | 0 | 1 | 3200 | 4 | 1189993165
28 | K | Pol14 | Zakončení svazku. |  | 4 | 1200 | 4800 |  |  | základní | 0 | 0 | 0 | 0 | 0 | 0 | 4 | K | 1 | ROZPOCET | 4800 | 0 | 0 | 0 | 0 | 1 | 4800 | 4 | 211931051
| D | D6 | Ostatní |  |  |  | 39900 |  |  |  |  | 0 |  | 0 |  | 0 | 1 | D | 0 | ROZPOCET | [6 empty] | 39900
29 | K | Pol15 | podružný materiál z položek 1 - 37 (uchazeč doplní výši procent) |  | 5 | 1500 | 7500 |  |  | základní | 0 | 0 | 0 | 0 | 0 | 0 | 4 | K | 1 | ROZPOCET | 7500 | 0 | 0 | 0 | 0 | 1 | 7500 | 4 | -189902395
30 | K | Pol16 | Spolupráce s ostatními profesemi stavby (hod) |  | 8 | 600 | 4800 |  |  | základní | 0 | 0 | 0 | 0 | 0 | 0 | 4 | K | 1 | ROZPOCET | 4800 | 0 | 0 | 0 | 0 | 1 | 4800 | 4 | 998821568
31 | K | Pol17 | Stavební přípomoci (hod) |  | 8 | 450 | 3600 |  |  | základní | 0 | 0 | 0 | 0 | 0 | 0 | 4 | K | 1 | ROZPOCET | 3600 | 0 | 0 | 0 | 0 | 1 | 3600 | 4 | -240967793
32 | K | Pol18 | Ekologická likvidace odpadu (t) |  | 0.4 | 5000 | 2000 |  |  | základní | 0 | 0 | 0 | 0 | 0 | 0 | 4 | K | 1 | ROZPOCET | 2000 | 0 | 0 | 0 | 0 | 1 | 2000 | 4 | 91326443
33 | K | Pol19 | Základní úklid stavby, po prováděných hrubých instalačních pracích (hod) |  | 12 | 450 | 5400 |  |  | základní | 0 | 0 | 0 | 0 | 0 | 0 | 4 | K | 1 | ROZPOCET | 5400 | 0 | 0 | 0 | 0 | 1 | 5400 | 4 | -253516171
34 | K | Pol20 | Zařízení staveniště (ks) |  | 1 | 1000 | 1000 |  |  | základní | 0 | 0 | 0 | 0 | 0 | 0 | 4 | K | 1 | ROZPOCET | 1000 | 0 | 0 | 0 | 0 | 1 | 1000 | 4 | 2099600590
35 | K | Pol21 | Kompletace dokladů (hod) |  | 1 | 600 | 600 |  |  | základní | 0 | 0 | 0 | 0 | 0 | 0 | 4 | K | 1 | ROZPOCET | 600 | 0 | 0 | 0 | 0 | 1 | 600 | 4 | -1197164647
36 | K | Pol22 | Zaškolení uživetele (hod) |  | 1 | 600 | 600 |  |  | základní | 0 | 0 | 0 | 0 | 0 | 0 | 4 | K | 1 | ROZPOCET | 600 | 0 | 0 | 0 | 0 | 1 | 600 | 4 | 312296994
37 | K | Pol23 | vedlejší náklady - cestovné + dopravné z položek montáže č. 1 - 46 (uchazeč doplní výši procent) |  | 12 | 1000 | 12000 |  |  | základní | 0 | 0 | 0 | 0 | 0 | 0 | 4 | K | 1 | ROZPOCET | 12000 | 0 | 0 | 0 | 0 | 1 | 12000 | 4 | 389083446
38 | K | Pol24 | Inženýrská činnost, dokumentace skutečného provedení (hod) |  | 4 | 600 | 2400 |  |  | základní | 0 | 0 | 0 | 0 | 0 | 0 | 4 | K | 1 | ROZPOCET | 2400 | 0 | 0 | 0 | 0 | 1 | 2400 | 4 | 1413541361

## 08-9 - Kamerový systém - ...
[18 empty] | {2a3be5e8-8e15-49a1-ad01-c419f3277e03} | [5 empty] | F_CYA16 | Kabel pro uzemnění rozvaděče na OU v rámci SO-08-9 | m | 4 | 2
[18 empty] | 2 | [5 empty] | F_CYKYj3x2a5 | Kabel CYKY-J 3x2,5 mm2 pro rozvod z OU do trafostanice a přes park v rámci SO-08-9 | m | 195 | 2
| KRYCÍ LIST SOUPISU PRACÍ | [7 empty] | v --- níže se nacházejí doplnkové a pomocné údaje k sestavám --- v | [8 empty] | False | [5 empty] | F_KF32na40 | Ochranné potrobí pro rozvod v zemi v rámci SO-08-9 | m | 87 | 2
[24 empty] | F_listy | Elektroinstalační lišty pro rozvody v rámci bývalé trafostanice a úřadu rámci SO-08-9 | m | 12 | 2
| Stavba: | [22 empty] | F_zemeni | Nerezový zemnící drát pro uzemění nových rozvaděčů kamerového systému v rámci SO-08-9 | m | 40,192 | 2
Náves Holohlavy
Objekt:
SO-08 - Kamerový systém - příprava
Soupis:
08-9 - Kamerový systém - silnoproud
| KSO: |  |  |  |  | CC-CZ:
| Místo: |  | Holohlavy |  |  | Datum: | 18. 1. 2022
| Zadavatel: |  |  |  |  | IČ:
|  | Obec Holohlavy |  |  |  | DIČ:
| Zhotovitel: |  |  |  |  | IČ: | 05370507
|  | BAGRUNC s.r.o. |  |  |  | DIČ: | 0
| Projektant: |  |  |  |  | IČ:
|  | Zalubem s.r.o. |  |  |  | DIČ:
| Zpracovatel: |  |  |  |  | IČ:
|  | Zalubem s.r.o. |  |  |  | DIČ:
Poznámka:
| Cena bez DPH | [5 empty] | 37921.53
|  |  | Základ daně |  |  | Sazba daně | Výše daně
| DPH | základní | 37921.53 |  |  | 21% | 7963.52
|  | snížená | 0 |  |  | 15% | 0
|  | zákl. přenesená | 0 |  |  | 21% | 0
|  | sníž. přenesená | 0 |  |  | 15% | 0
|  | nulová | 0 |  |  | 0% | 0
| Cena s DPH |  |  | v | CZK |  | 45885.05
REKAPITULACE ČLENĚNÍ SOUPISU PRACÍ
Stavba:
Náves Holohlavy
Objekt:
SO-08 - Kamerový systém - příprava
Soupis:
08-9 - Kamerový systém - silnoproud
Místo: |  |  | Holohlavy |  |  | Datum: | 18. 1. 2022
Zadavatel: |  |  | Obec Holohlavy |  |  | Projektant: | Zalubem s.r.o.
Zhotovitel: |  |  | BAGRUNC s.r.o. |  |  | Zpracovatel: | Zalubem s.r.o.
Kód dílu - Popis | [6 empty] | Cena celkem [CZK]
Náklady stavby celkem | [6 empty] | 37921.53 | [11 empty] | -1
| HSV - Práce a dodávky HSV | [5 empty] | 3726.3
| 6 - Úpravy povrchů, podlahy a osazování výplní | [5 empty] | 1046.48
| 9 - Ostatní konstrukce a práce, bourání | [5 empty] | 2144.34
| 997 - Přesun sutě | [5 empty] | 535.48
| PSV - Práce a dodávky PSV | [5 empty] | 26955.09
| 741 - Elektroinstalace - silnoproud | [5 empty] | 26955.09
| M - Práce a dodávky M | [5 empty] | 7240.14
| 46-M - Zemní práce při extr.mont.pracích | [5 empty] | 7240.14
SOUPIS PRACÍ
Stavba:
Náves Holohlavy
Objekt:
SO-08 - Kamerový systém - příprava
Soupis:
08-9 - Kamerový systém - silnoproud
Místo: |  |  | Holohlavy |  |  | Datum: | 18. 1. 2022
Zadavatel: |  |  | Obec Holohlavy |  |  | Projektant: | Zalubem s.r.o.
Zhotovitel: |  |  | BAGRUNC s.r.o. |  |  | Zpracovatel: | Zalubem s.r.o.
PČ | Typ | Kód | Popis | MJ | Množství | J.cena [CZK] | Cena celkem [CZK] | Cenová soustava |  | DPH | J. Nh [h] | Nh celkem [h] | J. hmotnost [t] | Hmotnost celkem [t] | J. suť [t] | Suť Celkem [t]
Náklady soupisu celkem | [6 empty] | 37921.53 |  |  |  |  | 33.9604 |  | 0.19742 |  | 0.317 |  | D | -1 | [15 empty] | 37921.53
| D | HSV | Práce a dodávky HSV |  |  |  | 3726.3 |  |  |  |  | 7.3784 |  | 0.09297 |  | 0.317 | 1 | D | 0 |  |  |  | ROZPOCET | [11 empty] | 3726.3
| D | 6 | Úpravy povrchů, podlahy a osazování výplní |  |  |  | 1046.48 |  |  |  |  | 1.4436 |  | 0.09297 |  | 0 | 1 | D | 1 |  |  |  | ROZPOCET | [11 empty] | 1046.48
1 | K | 612135101 | Hrubá výplň rýh maltou jakékoli šířky rýhy ve stěnách | m2 | 0.9 | 428.32 | 385.49 | CS ÚRS 2021 02 |  | základní | 0.624 | 0.5616 | 0.04 | 0.036 | 0 | 0 | 4 | K | 2 |  |  |  | ROZPOCET | [5 empty] | 385.49 | 0 | 0 | 0 | 0 | 1 | 385.49 | 4 | 1419265679
| Online PSC |  | https://podminky.urs.cz/item/CS_URS_2021_02/612135101 | [14 empty] | Online PSC | 2
| VV |  | 3*0,3 |  | 0.9 | [12 empty] | VV | 2 | 2 | True | 1 | ROZPOCET
2 | K | 622325109 | Oprava vápenocementové omítky vnějších ploch stupně členitosti 1 hladké stěn, v rozsahu opravované plochy přes 80 do 100% | m2 | 1.5 | 440.66 | 660.99 | CS ÚRS 2021 02 |  | základní | 0.588 | 0.882 | 0.03798 | 0.05697 | 0 | 0 | 4 | K | 2 |  |  |  | ROZPOCET | [5 empty] | 660.99 | 0 | 0 | 0 | 0 | 1 | 660.99 | 4 | 518175290
| Online PSC |  | https://podminky.urs.cz/item/CS_URS_2021_02/622325109 | [14 empty] | Online PSC | 2
| VV |  | 3*0,5 |  | 1.5 | [12 empty] | VV | 2 | 2 | True | 1 | ROZPOCET
| D | 9 | Ostatní konstrukce a práce, bourání |  |  |  | 2144.34 |  |  |  |  | 5.88 |  | 0 |  | 0.317 | 1 | D | 1 |  |  |  | ROZPOCET | [11 empty] | 2144.34
3 | K | 971033161 | Vybourání otvorů ve zdivu základovém nebo nadzákladovém z cihel, tvárnic, příčkovek z cihel pálených na maltu vápennou nebo vápenocementovou průměru profilu do 60 mm, tl. do 600 mm | kus | 1 | 175.05 | 175.05 | CS ÚRS 2021 02 |  | základní | 0.48 | 0.48 | 0 | 0 | 0.002 | 0.002 | 4 | K | 2 |  |  |  | ROZPOCET | [5 empty] | 175.05 | 0 | 0 | 0 | 0 | 1 | 175.05 | 4 | 1998853129
| Online PSC |  | https://podminky.urs.cz/item/CS_URS_2021_02/971033161 | [14 empty] | Online PSC | 2
| VV |  | 1 |  | 1 | [12 empty] | VV | 2 | 2 | True | 1 | ROZPOCET
4 | K | 974029167 | Vysekání rýh ve zdivu kamenném do hl. 150 mm a šířky do 300 mm | m | 3 | 656.43 | 1969.29 | CS ÚRS 2021 02 |  | základní | 1.8 | 5.4 | 0 | 0 | 0.105 | 0.315 | 4 | K | 2 |  |  |  | ROZPOCET | [5 empty] | 1969.29 | 0 | 0 | 0 | 0 | 1 | 1969.29 | 4 | 1999124574
| Online PSC |  | https://podminky.urs.cz/item/CS_URS_2021_02/974029167 | [14 empty] | Online PSC | 2
| VV |  | 3 |  | 3 | [12 empty] | VV | 2 | 2 | True | 1 | ROZPOCET
| D | 997 | Přesun sutě |  |  |  | 535.48 |  |  |  |  | 0.054841 |  | 0 |  | 0 | 1 | D | 1 |  |  |  | ROZPOCET | [11 empty] | 535.48
5 | K | 997013501 | Odvoz suti a vybouraných hmot na skládku nebo meziskládku se složením, na vzdálenost do 1 km | t | 0.317 | 251.36 | 79.68 | CS ÚRS 2021 02 |  | základní | 0.125 | 0.039625 | 0 | 0 | 0 | 0 | 4 | K | 2 |  |  |  | ROZPOCET | [5 empty] | 79.68 | 0 | 0 | 0 | 0 | 1 | 79.68 | 4 | 786636534
| Online PSC |  | https://podminky.urs.cz/item/CS_URS_2021_02/997013501 | [14 empty] | Online PSC | 2
6 | K | 997013509 | Odvoz suti a vybouraných hmot na skládku nebo meziskládku se složením, na vzdálenost Příplatek k ceně za každý další i započatý 1 km přes 1 km | t | 2.536 | 10.98 | 27.85 | CS ÚRS 2021 02 |  | základní | 0.006 | 0.015216 | 0 | 0 | 0 | 0 | 4 | K | 2 |  |  |  | ROZPOCET | [5 empty] | 27.85 | 0 | 0 | 0 | 0 | 1 | 27.85 | 4 | 390932265
| Online PSC |  | https://podminky.urs.cz/item/CS_URS_2021_02/997013509 | [14 empty] | Online PSC | 2
| P |  | Poznámka k položce: skládka Předměřice 8,8 km | [14 empty] | P | 2
| VV |  | 0,317*8 |  | 2.536 | [12 empty] | VV | 2 | 2 | True | 1 | ROZPOCET
7 | K | 997013603 | Poplatek za uložení stavebního odpadu na skládce (skládkovné) cihelného zatříděného do Katalogu odpadů pod kódem 17 01 02 | t | 0.317 | 1350 | 427.95 | CS ÚRS 2021 02 |  | základní | 0 | 0 | 0 | 0 | 0 | 0 | 4 | K | 2 |  |  |  | ROZPOCET | [5 empty] | 427.95 | 0 | 0 | 0 | 0 | 1 | 427.95 | 4 | 1985439616
| Online PSC |  | https://podminky.urs.cz/item/CS_URS_2021_02/997013603 | [14 empty] | Online PSC | 2
| D | PSV | Práce a dodávky PSV |  |  |  | 26955.09 |  |  |  |  | 26.5819 |  | 0.086266 |  | 0 | 2 | D | 0 |  |  |  | ROZPOCET | [11 empty] | 26955.09
| D | 741 | Elektroinstalace - silnoproud |  |  |  | 26955.09 |  |  |  |  | 26.5819 |  | 0.086266 |  | 0 | 2 | D | 1 |  |  |  | ROZPOCET | [11 empty] | 26955.09
8 | K | 741110002 | Montáž trubek elektroinstalačních s nasunutím nebo našroubováním do krabic plastových tuhých, uložených pevně, vnější Ø přes 23 do 35 mm | m | 12 | 39.6 | 475.2 | CS ÚRS 2021 02 |  | základní | 0.094 | 1.128 | 0 | 0 | 0 | 0 | 16 | K | 2 |  |  |  | ROZPOCET | [5 empty] | 475.2 | 0 | 0 | 0 | 0 | 1 | 475.2 | 16 | -1410141331
| Online PSC |  | https://podminky.urs.cz/item/CS_URS_2021_02/741110002 | [14 empty] | Online PSC | 2
| VV |  | F_listy |  | 12 | [12 empty] | VV | 2 | 2 | True | 1 | ROZPOCET
9 | M | 34571094 | trubka elektroinstalační tuhá z PVC D 28,6/32 mm, délka 3m | m | 12 | 23.1 | 277.2 | CS ÚRS 2020 01 |  | základní | 0 | 0 | 0.00018 | 0.00216 | 0 | 0 | 32 | M | 2 |  |  |  | ROZPOCET | [5 empty] | 277.2 | 0 | 0 | 0 | 0 | 1 | 277.2 | 16 | -646793312
| VV |  | 6 "pro úřad" |  | 6 | [12 empty] | VV | 2 | 2 | True | 0 | ROZPOCET
| VV |  | 6 "pro trafo" |  | 6 | [12 empty] | VV | 2 | 2 | True | 0 | ROZPOCET
| VV | F_listy | Součet |  | 12 | [12 empty] | VV | 2 | 4 | True | 1 | ROZPOCET
10 | K | 741122122 | Montáž kabelů měděných bez ukončení uložených v trubkách zatažených plných kulatých nebo bezhalogenových (např. CYKY) počtu a průřezu žil 3x1,5 až 6 mm2 | m | 99 | 48.61 | 4812.39 | CS ÚRS 2021 02 |  | základní | 0.098 | 9.702 | 0 | 0 | 0 | 0 | 16 | K | 2 |  |  |  | ROZPOCET | [5 empty] | 4812.39 | 0 | 0 | 0 | 0 | 1 | 4812.39 | 16 | -1248068092
| Online PSC |  | https://podminky.urs.cz/item/CS_URS_2021_02/741122122 | [14 empty] | Online PSC | 2
| VV |  | F_KF32na40+F_listy |  | 99 | [12 empty] | VV | 2 | 2 | True | 1 | ROZPOCET
11 | K | 741122211 | Montáž kabelů měděných bez ukončení uložených volně nebo v liště plných kulatých (např. CYKY) počtu a průřezu žil 3x1,5 až 6 mm2 | m | 100 | 22.82 | 2282 | CS ÚRS 2021 02 |  | základní | 0.046 | 4.6 | 0 | 0 | 0 | 0 | 16 | K | 2 |  |  |  | ROZPOCET | [5 empty] | 2282 | 0 | 0 | 0 | 0 | 1 | 2282 | 16 | 659638460
| Online PSC |  | https://podminky.urs.cz/item/CS_URS_2021_02/741122211 | [14 empty] | Online PSC | 2
| VV |  | F_CYKYj3x2a5+F_CYA16-F_KF32na40-F_listy |  | 100 | [12 empty] | VV | 2 | 2 | True | 1 | ROZPOCET
12 | K | 741410003 | Montáž uzemňovacího vedení s upevněním, propojením a připojením pomocí svorek na povrchu drátu nebo lana Ø do 10 mm | m | 40.192 | 75.41 | 3030.88 | CS ÚRS 2021 02 |  | základní | 0.179 | 7.1944 | 0 | 0 | 0 | 0 | 16 | K | 2 |  |  |  | ROZPOCET | [5 empty] | 3030.88 | 0 | 0 | 0 | 0 | 1 | 3030.88 | 16 | 100571344
| Online PSC |  | https://podminky.urs.cz/item/CS_URS_2021_02/741410003 | [14 empty] | Online PSC | 2
| VV |  | F_zemeni |  | 40.192 | [12 empty] | VV | 2 | 2 | True | 1 | ROZPOCET
13 | M | 34111036 | kabel silový s Cu jádrem 1kV 3x2,5mm2 | m | 214.5 | 28.1 | 6027.45 | CS ÚRS 2020 01 |  | základní | 0 | 0 | 0.00017 | 0.036465 | 0 | 0 | 32 | M | 2 |  |  |  | ROZPOCET | [5 empty] | 6027.45 | 0 | 0 | 0 | 0 | 1 | 6027.45 | 16 | 498287758
| VV |  | "v OU" 10 |  | 10 | [12 empty] | VV | 2 | 2 | True | 0 | ROZPOCET
| VV |  | "do trafostanice" 40 |  | 40 | [12 empty] | VV | 2 | 2 | True | 0 | ROZPOCET
| VV |  | "Na Státní" 145 |  | 145 | [12 empty] | VV | 2 | 2 | True | 0 | ROZPOCET
| VV | F_CYKYj3x2a5 | Součet |  | 195 | [12 empty] | VV | 2 | 4 | True | 0 | ROZPOCET
| VV |  | 195*1,1 "Přepočtené koeficientem množství |  | 214.5 | [12 empty] | VV | 2 | 2 | True | 1 | ROZPOCET
14 | M | 34111194z01 | kabel silový jednožilový s Cu jádrem 1x16mm2 | m | 4.4 | 25 | 110 |  |  | základní | 0 | 0 | 0.00035 | 0.00154 | 0 | 0 | 32 | M | 2 |  |  |  | ROZPOCET | [5 empty] | 110 | 0 | 0 | 0 | 0 | 1 | 110 | 16 | -1631279029
| VV | F_CYA16 | 4 "zemění rozvaděče" |  | 4 | [12 empty] | VV | 2 | 2 | True | 0 | ROZPOCET
| VV |  | 4*1,1 "Přepočtené koeficientem množství |  | 4.4 | [12 empty] | VV | 2 | 2 | True | 1 | ROZPOCET
15 | M | 35441080 | drát D 8mm nerez | kg | 44.211 | 150 | 6631.65 | CS ÚRS 2020 01 |  | základní | 0 | 0 | 0.001 | 0.044211 | 0 | 0 | 32 | M | 2 |  |  |  | ROZPOCET | [5 empty] | 6631.65 | 0 | 0 | 0 | 0 | 1 | 6631.65 | 16 | 149249411
| VV | F_zemeni | (((0,008*0,008*3,14)/4)*8000)*100 "přes park" |  | 40.192 | [12 empty] | VV | 2 | 2 | True | 0 | ROZPOCET
| VV |  | 40,192*1,1 "Přepočtené koeficientem množství |  | 44.211 | [12 empty] | VV | 2 | 2 | True | 1 | ROZPOCET
16 | K | 741132413 | Ukončení kabelů nebo vodičů koncovkou nebo s vývodkou přírubovou jednocestnou, kabelů nebo vodičů celoplastových, počtu a průřezu žil 3x1,5 až 10 mm2 | kus | 2 | 267.77 | 535.54 | CS ÚRS 2021 02 |  | základní | 0.572 | 1.144 | 0 | 0 | 0 | 0 | 16 | K | 2 |  |  |  | ROZPOCET | [5 empty] | 535.54 | 0 | 0 | 0 | 0 | 1 | 535.54 | 16 | 2039922714
| Online PSC |  | https://podminky.urs.cz/item/CS_URS_2021_02/741132413 | [14 empty] | Online PSC | 2
| VV |  | 1"Z-E1" |  | 1 | [12 empty] | VV | 2 | 2 | True | 0 | ROZPOCET
| VV |  | 1"Z-E2" |  | 1 | [12 empty] | VV | 2 | 2 | True | 0 | ROZPOCET
| VV |  | Součet |  | 2 | [12 empty] | VV | 2 | 4 | True | 1 | ROZPOCET
17 | K | 741313005 | Montáž zásuvek domovních se zapojením vodičů bezšroubové připojení polozapuštěných nebo zapuštěných 10/16 A, provedení 2P + PE s ochrannými clonkami a přepěťovou ochranou | kus | 1 | 113.75 | 113.75 | CS ÚRS 2021 02 |  | základní | 0.27 | 0.27 | 0 | 0 | 0 | 0 | 16 | K | 2 |  |  |  | ROZPOCET | [5 empty] | 113.75 | 0 | 0 | 0 | 0 | 1 | 113.75 | 16 | 2075523378
| Online PSC |  | https://podminky.urs.cz/item/CS_URS_2021_02/741313005 | [14 empty] | Online PSC | 2
| VV |  | 1"pro OU" |  | 1 | [12 empty] | VV | 2 | 2 | True | 1 | ROZPOCET
18 | M | 35811257z01 | zásuvka nástěnná jednonásobná 16A 250V s přepěťovou ochranou | kus | 1 | 450 | 450 |  |  | základní | 0 | 0 | 0.00025 | 0.00025 | 0 | 0 | 32 | M | 2 |  |  |  | ROZPOCET | [5 empty] | 450 | 0 | 0 | 0 | 0 | 1 | 450 | 16 | -2041722470
| VV |  | 1"pro OU" |  | 1 | [12 empty] | VV | 2 | 2 | True | 1 | ROZPOCET
19 | K | 741320105 | Montáž jističů se zapojením vodičů jednopólových nn do 25 A ve skříni | kus | 1 | 161.78 | 161.78 | CS ÚRS 2021 02 |  | základní | 0.384 | 0.384 | 0 | 0 | 0 | 0 | 16 | K | 2 |  |  |  | ROZPOCET | [5 empty] | 161.78 | 0 | 0 | 0 | 0 | 1 | 161.78 | 16 | -1936754346
| Online PSC |  | https://podminky.urs.cz/item/CS_URS_2021_02/741320105 | [14 empty] | Online PSC | 2
| VV |  | 1 |  | 1 | [12 empty] | VV | 2 | 2 | True | 1 | ROZPOCET
20 | M | 35822111 | jistič 1pólový-charakteristika B 16A | kus | 1 | 119 | 119 | CS ÚRS 2020 01 |  | základní | 0 | 0 | 0.0004 | 0.0004 | 0 | 0 | 32 | M | 2 |  |  |  | ROZPOCET | [5 empty] | 119 | 0 | 0 | 0 | 0 | 1 | 119 | 16 | 1570944977
| VV |  | 1 |  | 1 | [12 empty] | VV | 2 | 2 | True | 1 | ROZPOCET
21 | K | 741320135 | Montáž jističů se zapojením vodičů dvoupólových nn do 25 A ve skříni | kus | 2 | 204.33 | 408.66 | CS ÚRS 2021 02 |  | základní | 0.485 | 0.97 | 0 | 0 | 0 | 0 | 16 | K | 2 |  |  |  | ROZPOCET | [5 empty] | 408.66 | 0 | 0 | 0 | 0 | 1 | 408.66 | 16 | 780459925
| Online PSC |  | https://podminky.urs.cz/item/CS_URS_2021_02/741320135 | [14 empty] | Online PSC | 2
| VV |  | 2 |  | 2 | [12 empty] | VV | 2 | 2 | True | 1 | ROZPOCET
22 | M | 35889206z01 | chránič proudový 2pólový 16A pracovního proudu 30mA | kus | 2 | 260 | 520 |  |  | základní | 0 | 0 | 0.00047 | 0.00094 | 0 | 0 | 32 | M | 2 |  |  |  | ROZPOCET | [5 empty] | 520 | 0 | 0 | 0 | 0 | 1 | 520 | 16 | -1403423169
| VV |  | 2 |  | 2 | [12 empty] | VV | 2 | 2 | True | 1 | ROZPOCET
23 | M | 35889505z01 | ochrana přepěťová 3F B+C | kus | 1 | 450 | 450 |  |  | základní | 0 | 0 | 0.0003 | 0.0003 | 0 | 0 | 32 | M | 2 |  |  |  | ROZPOCET | [5 empty] | 450 | 0 | 0 | 0 | 0 | 1 | 450 | 16 | -1862610401
| VV |  | 1 |  | 1 | [12 empty] | VV | 2 | 2 | True | 1 | ROZPOCET
24 | K | 741322061 | Montáž přepěťových ochran nn se zapojením vodičů svodiče přepětí – typ 2 třípólových jednodílných | kus | 1 | 194.64 | 194.64 | CS ÚRS 2021 02 |  | základní | 0.462 | 0.462 | 0 | 0 | 0 | 0 | 16 | K | 2 |  |  |  | ROZPOCET | [5 empty] | 194.64 | 0 | 0 | 0 | 0 | 1 | 194.64 | 16 | -739333504
| Online PSC |  | https://podminky.urs.cz/item/CS_URS_2021_02/741322061 | [14 empty] | Online PSC | 2
| VV |  | 1 |  | 1 | [12 empty] | VV | 2 | 2 | True | 1 | ROZPOCET
25 | K | 998741101 | Přesun hmot pro silnoproud stanovený z hmotnosti přesunovaného materiálu vodorovná dopravní vzdálenost do 50 m v objektech výšky do 6 m | t | 0.086 | 4127.32 | 354.95 | CS ÚRS 2021 02 |  | základní | 8.46 | 0.72756 | 0 | 0 | 0 | 0 | 16 | K | 2 |  |  |  | ROZPOCET | [5 empty] | 354.95 | 0 | 0 | 0 | 0 | 1 | 354.95 | 16 | 1936331991
| Online PSC |  | https://podminky.urs.cz/item/CS_URS_2021_02/998741101 | [14 empty] | Online PSC | 2
| D | M | Práce a dodávky M |  |  |  | 7240.14 |  |  |  |  | 0 |  | 0.018183 |  | 0 | 3 | D | 0 |  |  |  | ROZPOCET | [11 empty] | 7240.14
| D | 46-M | Zemní práce při extr.mont.pracích |  |  |  | 7240.14 |  |  |  |  | 0 |  | 0.018183 |  | 0 | 3 | D | 1 |  |  |  | ROZPOCET | [11 empty] | 7240.14
26 | K | 460520172z04 | Montáž trubek ochranných plastových ohebných uložených do rýhy | m | 87 | 50 | 4350 |  |  | základní | 0 | 0 | 0 | 0 | 0 | 0 | 64 | K | 2 |  |  |  | ROZPOCET | [5 empty] | 4350 | 0 | 0 | 0 | 0 | 1 | 4350 | 64 | -267267960
| VV |  | F_KF32na40 |  | 87 | [12 empty] | VV | 2 | 2 | True | 1 | ROZPOCET
27 | M | 34571350 | trubka elektroinstalační ohebná dvouplášťová korugovaná (chránička) D 32/40mm, HDPE+LDPE | m | 95.7 | 30.2 | 2890.14 | CS ÚRS 2020 01 |  | základní | 0 | 0 | 0.00019 | 0.018183 | 0 | 0 | 128 | M | 2 |  |  |  | ROZPOCET | [5 empty] | 2890.14 | 0 | 0 | 0 | 0 | 1 | 2890.14 | 128 | 1963302175
| VV |  | "u OU" 9 |  | 9 | [12 empty] | VV | 2 | 2 | True | 0 | ROZPOCET
| VV |  | "parkem"58 |  | 58 | [12 empty] | VV | 2 | 2 | True | 0 | ROZPOCET
| VV |  | "Na Státní" 20 |  | 20 | [12 empty] | VV | 2 | 2 | True | 0 | ROZPOCET
| VV | F_KF32na40 | Součet |  | 87 | [12 empty] | VV | 2 | 4 | True | 0 | ROZPOCET
| VV |  | 87*1,1 "Přepočtené koeficientem množství |  | 95.7 | [12 empty] | VV | 2 | 2 | True | 1 | ROZPOCET

## SO-11 - Úprava dešťové ka...
[18 empty] | {64b0b20f-2223-46bf-8708-6d1259177fe5} | [5 empty] | G_pazeniDO2m | Pažení jam a rýh do hloubky 2 metry v rámci SO-11 | m2 | 115,41 | 2
[18 empty] | 2 | [5 empty] | G_pazeniDO4m | Pažení jam a rýh do hloubky 4 metry v rámci SO-11 | m2 | 21,16 | 2
| KRYCÍ LIST SOUPISU PRACÍ | [7 empty] | v --- níže se nacházejí doplnkové a pomocné údaje k sestavám --- v | [8 empty] | False | [5 empty] | G_Jamy | Objem výkopku z jam okolo šachet (nové i stávající) v rámci SO-11 | m3 | 59,55 | 2
[24 empty] | G_Ryhy | Rýhy pro připojení vpustí ke kanalizaci v rámci SO-11 | m3 | 20,232 | 2
| Stavba: | [22 empty] | G_potrubi | Délka připojovacího potrubí mezi novými vpustmi a stávajícími šachtami v rámci SO-11 | m | 28,27 | 2
|  | Náves Holohlavy | [21 empty] | G_obsyp | Objem obsypání nových vedení pískem v rámci SO-11 | m3 | 9,515 | 2
| Objekt: | [22 empty] | G_vrtani | Jádrové vrtání do stávajících šachet pro nové napojení v rámci SO-11 | m | 0,6 | 2
|  | SO-11 - Úprava dešťové kanalizace | [21 empty] | G_zasyp_kom | Objem zásypů kolem šachet a nad potrubím v prostoru komunikace | m3 | 60,74 | 2
| KSO: |  |  |  |  | CC-CZ:
| Místo: |  | Holohlavy |  |  | Datum: | 18. 1. 2022
| Zadavatel: |  |  |  |  | IČ:
|  | Obec Holohlavy |  |  |  | DIČ:
| Zhotovitel: |  |  |  |  | IČ: | 05370507
|  | BAGRUNC s.r.o. |  |  |  | DIČ: | 0
| Projektant: |  |  |  |  | IČ:
|  | Zalubem s.r.o. |  |  |  | DIČ:
| Zpracovatel: |  |  |  |  | IČ:
|  | Zalubem s.r.o. |  |  |  | DIČ:
Poznámka:
| Cena bez DPH | [5 empty] | 298870.18
|  |  | Základ daně |  |  | Sazba daně | Výše daně
| DPH | základní | 298870.18 |  |  | 21% | 62762.74
|  | snížená | 0 |  |  | 15% | 0
|  | zákl. přenesená | 0 |  |  | 21% | 0
|  | sníž. přenesená | 0 |  |  | 15% | 0
|  | nulová | 0 |  |  | 0% | 0
| Cena s DPH |  |  | v | CZK |  | 361632.92
REKAPITULACE ČLENĚNÍ SOUPISU PRACÍ
Stavba:
Náves Holohlavy
Objekt:
SO-11 - Úprava dešťové kanalizace
Místo: |  |  | Holohlavy |  |  | Datum: | 18. 1. 2022
Zadavatel: |  |  | Obec Holohlavy |  |  | Projektant: | Zalubem s.r.o.
Zhotovitel: |  |  | BAGRUNC s.r.o. |  |  | Zpracovatel: | Zalubem s.r.o.
Kód dílu - Popis | [6 empty] | Cena celkem [CZK]
Náklady stavby celkem | [6 empty] | 298870.18 | [11 empty] | -1
| HSV - Práce a dodávky HSV | [5 empty] | 296378.21
| 1 - Zemní práce | [5 empty] | 169897.38
| 3 - Svislé a kompletní konstrukce | [5 empty] | 1213.97
| 4 - Vodorovné konstrukce | [5 empty] | 9809.18
| 8 - Trubní vedení | [5 empty] | 70573.68
| 9 - Ostatní konstrukce a práce, bourání | [5 empty] | 4512.47
| 997 - Přesun sutě | [5 empty] | 1175.92
| 998 - Přesun hmot | [5 empty] | 39195.61
| PSV - Práce a dodávky PSV | [5 empty] | 2491.97
| 713 - Izolace tepelné | [5 empty] | 2491.97
SOUPIS PRACÍ
Stavba:
Náves Holohlavy
Objekt:
SO-11 - Úprava dešťové kanalizace
Místo: |  |  | Holohlavy |  |  | Datum: | 18. 1. 2022
Zadavatel: |  |  | Obec Holohlavy |  |  | Projektant: | Zalubem s.r.o.
Zhotovitel: |  |  | BAGRUNC s.r.o. |  |  | Zpracovatel: | Zalubem s.r.o.
PČ | Typ | Kód | Popis | MJ | Množství | J.cena [CZK] | Cena celkem [CZK] | Cenová soustava |  | DPH | J. Nh [h] | Nh celkem [h] | J. hmotnost [t] | Hmotnost celkem [t] | J. suť [t] | Suť Celkem [t]
Náklady soupisu celkem | [6 empty] | 298870.18 |  |  |  |  | 421.3066 |  | 190.5349 |  | 3.4299 |  | D | -1 | [15 empty] | 298870.18
| D | HSV | Práce a dodávky HSV |  |  |  | 296378.21 |  |  |  |  | 417.4946 |  | 190.5262 |  | 3.4299 | 1 | D | 0 |  |  |  | ROZPOCET | [11 empty] | 296378.21
| D | 1 | Zemní práce |  |  |  | 169897.38 |  |  |  |  | 271.301 |  | 175.6094 |  | 0 | 1 | D | 1 |  |  |  | ROZPOCET | [11 empty] | 169897.38
1 | K | 131151204 | Hloubení zapažených jam a zářezů strojně s urovnáním dna do předepsaného profilu a spádu v hornině třídy těžitelnosti I skupiny 1 a 2 přes 100 do 500 m3 | m3 | 59.55 | 196.49 | 11700.98 | CS ÚRS 2021 02 |  | základní | 0.294 | 17.5077 | 0 | 0 | 0 | 0 | 4 | K | 2 |  |  |  | ROZPOCET | [5 empty] | 11700.98 | 0 | 0 | 0 | 0 | 1 | 11700.98 | 4 | -426153713
| Online PSC |  | https://podminky.urs.cz/item/CS_URS_2021_02/131151204 | [14 empty] | Online PSC | 2
| VV |  | "SO-11-1" 2,5*2,5*2,0 |  | 12.5 | [12 empty] | VV | 2 | 2 | True | 0 | ROZPOCET
| VV |  | "SO-11-2" 2*2*1,5 |  | 6 | [12 empty] | VV | 2 | 2 | True | 0 | ROZPOCET
| VV |  | "SO-11-3"2,5*2,5*2,2 |  | 13.75 | [12 empty] | VV | 2 | 2 | True | 0 | ROZPOCET
| VV |  | "SO-11-4" 2*2*1,2 |  | 4.8 | [12 empty] | VV | 2 | 2 | True | 0 | ROZPOCET
| VV |  | "HO61" 2,5*2,5*1,8 |  | 11.25 | [12 empty] | VV | 2 | 2 | True | 0 | ROZPOCET
| VV |  | "HO62" 2,5*2,5*1,8 |  | 11.25 | [12 empty] | VV | 2 | 2 | True | 0 | ROZPOCET
| VV | G_Jamy | Součet |  | 59.55 | [12 empty] | VV | 2 | 4 | True | 1 | ROZPOCET
2 | K | 132154102 | Hloubení zapažených rýh šířky do 800 mm strojně s urovnáním dna do předepsaného profilu a spádu v hornině třídy těžitelnosti I skupiny 1 a 2 přes 20 do 50 m3 | m3 | 20.232 | 542.64 | 10978.69 | CS ÚRS 2021 02 |  | základní | 0.8 | 16.1856 | 0 | 0 | 0 | 0 | 4 | K | 2 |  |  |  | ROZPOCET | [5 empty] | 10978.69 | 0 | 0 | 0 | 0 | 1 | 10978.69 | 4 | -1690390235
| Online PSC |  | https://podminky.urs.cz/item/CS_URS_2021_02/132154102 | [14 empty] | Online PSC | 2
| VV |  | "SO-11-1" 2,3*0,8*1,5 |  | 2.76 | [12 empty] | VV | 2 | 2 | True | 0 | ROZPOCET
| VV |  | "SO-11-3" 8,8*0,8*1,8 |  | 12.672 | [12 empty] | VV | 2 | 2 | True | 0 | ROZPOCET
| VV |  | "SO-11-4" 7,5*0,8*0,8 |  | 4.8 | [12 empty] | VV | 2 | 2 | True | 0 | ROZPOCET
| VV | G_Ryhy | Součet |  | 20.232 | [12 empty] | VV | 2 | 4 | True | 1 | ROZPOCET
3 | K | 139001101 | Příplatek k cenám hloubených vykopávek za ztížení vykopávky v blízkosti podzemního vedení nebo výbušnin pro jakoukoliv třídu horniny | m3 | 79.782 | 552.84 | 44106.68 | CS ÚRS 2021 02 |  | základní | 1.763 | 140.6557 | 0 | 0 | 0 | 0 | 4 | K | 2 |  |  |  | ROZPOCET | [5 empty] | 44106.68 | 0 | 0 | 0 | 0 | 1 | 44106.68 | 4 | -1897394281
| Online PSC |  | https://podminky.urs.cz/item/CS_URS_2021_02/139001101 | [14 empty] | Online PSC | 2
| VV |  | G_Jamy |  | 59.55 | [12 empty] | VV | 2 | 2 | True | 0 | ROZPOCET
| VV |  | G_Ryhy |  | 20.232 | [12 empty] | VV | 2 | 2 | True | 0 | ROZPOCET
| VV |  | Součet |  | 79.782 | [12 empty] | VV | 2 | 4 | True | 1 | ROZPOCET
4 | K | 151101101 | Zřízení pažení a rozepření stěn rýh pro podzemní vedení příložné pro jakoukoliv mezerovitost, hloubky do 2 m | m2 | 115.41 | 126.15 | 14558.97 | CS ÚRS 2021 02 |  | základní | 0.236 | 27.2368 | 0.00083851 | 0.096772 | 0 | 0 | 4 | K | 2 |  |  |  | ROZPOCET | [5 empty] | 14558.97 | 0 | 0 | 0 | 0 | 1 | 14558.97 | 4 | -1706219370
| Online PSC |  | https://podminky.urs.cz/item/CS_URS_2021_02/151101101 | [14 empty] | Online PSC | 2
| VV |  | "SO-11-1"(2,3+2,3)*1,5 |  | 6.9 | [12 empty] | VV | 2 | 2 | True | 0 | ROZPOCET
| VV |  | "SO-11-3"(0,8+0,8+2,5+2,5+2,5)*2,0 |  | 18.2 | [12 empty] | VV | 2 | 2 | True | 0 | ROZPOCET
| VV |  | "HO61"(2,5+2,5+1,6+1,8)*1,5 |  | 12.6 | [12 empty] | VV | 2 | 2 | True | 0 | ROZPOCET
| VV |  | "SO-11-2"(1+1,3+2+2)*1,5 |  | 9.45 | [12 empty] | VV | 2 | 2 | True | 0 | ROZPOCET
| VV |  | "SO-11-3"(9,6+8,5)*2 |  | 36.2 | [12 empty] | VV | 2 | 2 | True | 0 | ROZPOCET
| VV |  | "SO-11-3"(0,8+0,8+2,5+2,5+2,5)*2,0 |  | 18.2 | [12 empty] | VV | 2 | 2 | True | 0 | ROZPOCET
| VV |  | "SO-11-4 bez pažení" | [14 empty] | VV | 2 | 1 | True | 0 | ROZPOCET
| VV |  | "HO62"(2,5+2,5+1+0,7+1)*1,8 |  | 13.86 | [12 empty] | VV | 2 | 2 | True | 0 | ROZPOCET
| VV | G_pazeniDO2m | Součet |  | 115.41 | [12 empty] | VV | 2 | 4 | True | 1 | ROZPOCET
5 | K | 151101102 | Zřízení pažení a rozepření stěn rýh pro podzemní vedení příložné pro jakoukoliv mezerovitost, hloubky přes 2 do 4 m | m2 | 21.16 | 228.34 | 4831.67 | CS ÚRS 2021 02 |  | základní | 0.479 | 10.1356 | 0.00085132 | 0.018014 | 0 | 0 | 4 | K | 2 |  |  |  | ROZPOCET | [5 empty] | 4831.67 | 0 | 0 | 0 | 0 | 1 | 4831.67 | 4 | 463916619
| Online PSC |  | https://podminky.urs.cz/item/CS_URS_2021_02/151101102 | [14 empty] | Online PSC | 2
| VV |  | "SO-11-1"(2,5+2,5+2,5+1,7)*2,3 |  | 21.16 | [12 empty] | VV | 2 | 2 | True | 0 | ROZPOCET
| VV | G_pazeniDO4m | Součet |  | 21.16 | [12 empty] | VV | 2 | 4 | True | 1 | ROZPOCET
6 | K | 151101111 | Odstranění pažení a rozepření stěn rýh pro podzemní vedení s uložením materiálu na vzdálenost do 3 m od kraje výkopu příložné, hloubky do 2 m | m2 | 115.41 | 75.56 | 8720.38 | CS ÚRS 2021 02 |  | základní | 0.216 | 24.9286 | 0 | 0 | 0 | 0 | 4 | K | 2 |  |  |  | ROZPOCET | [5 empty] | 8720.38 | 0 | 0 | 0 | 0 | 1 | 8720.38 | 4 | -293580789
| Online PSC |  | https://podminky.urs.cz/item/CS_URS_2021_02/151101111 | [14 empty] | Online PSC | 2
| VV |  | G_pazeniDO2m |  | 115.41 | [12 empty] | VV | 2 | 2 | True | 1 | ROZPOCET
7 | K | 151101112 | Odstranění pažení a rozepření stěn rýh pro podzemní vedení s uložením materiálu na vzdálenost do 3 m od kraje výkopu příložné, hloubky přes 2 do 4 m | m2 | 21.16 | 114.4 | 2420.7 | CS ÚRS 2021 02 |  | základní | 0.327 | 6.9193 | 0 | 0 | 0 | 0 | 4 | K | 2 |  |  |  | ROZPOCET | [5 empty] | 2420.7 | 0 | 0 | 0 | 0 | 1 | 2420.7 | 4 | 508314721
| Online PSC |  | https://podminky.urs.cz/item/CS_URS_2021_02/151101112 | [14 empty] | Online PSC | 2
| VV |  | G_pazeniDO4m |  | 21.16 | [12 empty] | VV | 2 | 2 | True | 1 | ROZPOCET
8 | K | 162351104 | Vodorovné přemístění výkopku nebo sypaniny po suchu na obvyklém dopravním prostředku, bez naložení výkopku, avšak se složením bez rozhrnutí z horniny třídy těžitelnosti I skupiny 1 až 3 na vzdálenost přes 500 do 1 000 m | m3 | 79.782 | 87.1 | 6949.01 | CS ÚRS 2021 02 |  | základní | 0.046 | 3.67 | 0 | 0 | 0 | 0 | 4 | K | 2 |  |  |  | ROZPOCET | [5 empty] | 6949.01 | 0 | 0 | 0 | 0 | 1 | 6949.01 | 4 | 1869576037
| Online PSC |  | https://podminky.urs.cz/item/CS_URS_2021_02/162351104 | [14 empty] | Online PSC | 2
| VV |  | G_jamy+G_ryhy "na mezideponii severně od kostela" |  | 79.782 | [12 empty] | VV | 2 | 2 | True | 1 | ROZPOCET
9 | K | 174151101 | Zásyp sypaninou z jakékoliv horniny strojně s uložením výkopku ve vrstvách se zhutněním jam, šachet, rýh nebo kolem objektů v těchto vykopávkách | m3 | 60.74 | 143.58 | 8721.05 | CS ÚRS 2021 02 |  | základní | 0.328 | 19.9227 | 0 | 0 | 0 | 0 | 4 | K | 2 |  |  |  | ROZPOCET | [5 empty] | 8721.05 | 0 | 0 | 0 | 0 | 1 | 8721.05 | 4 | 1736224204
| Online PSC |  | https://podminky.urs.cz/item/CS_URS_2021_02/174151101 | [14 empty] | Online PSC | 2
| VV |  | 0,8*0,8*2,3+2,5*2,5*1,8-0,25*1,8"SO-11-1" |  | 12.272 | [12 empty] | VV | 2 | 2 | True | 0 | ROZPOCET
| VV |  | 3,4*1-0,25*1"SO-11-2" |  | 3.15 | [12 empty] | VV | 2 | 2 | True | 0 | ROZPOCET
| VV |  | 0,8*1,2*8,8+2,5*2,5*2-0,25*2"SO-11-3" |  | 20.448 | [12 empty] | VV | 2 | 2 | True | 0 | ROZPOCET
| VV |  | 0,8*0,35*7,5+2,2*2,2*1-0,25*1"SO-11-4" |  | 6.69 | [12 empty] | VV | 2 | 2 | True | 0 | ROZPOCET
| VV |  | 2,5*2,5*1,6-1,2*1,6"HO61" |  | 8.08 | [12 empty] | VV | 2 | 2 | True | 0 | ROZPOCET
| VV |  | 2,5*2,5*2-1,2*2"HO62" |  | 10.1 | [12 empty] | VV | 2 | 2 | True | 0 | ROZPOCET
| VV | G_zasyp_kom | Mezisoučet |  | 60.74 | [12 empty] | VV | 2 | 3 | True | 0 | ROZPOCET
| VV | G_zasyp | Součet |  | 60.74 | [12 empty] | VV | 2 | 4 | True | 1 | ROZPOCET
10 | M | 58331200 | štěrkopísek netříděný zásypový | t | 133.628 | 283 | 37816.72 | CS ÚRS 2020 01 |  | základní | 0 | 0 | 1 | 133.628 | 0 | 0 | 8 | M | 2 |  |  |  | ROZPOCET | [5 empty] | 37816.72 | 0 | 0 | 0 | 0 | 1 | 37816.72 | 4 | -1160018990
| VV |  | G_zasyp_kom*2*1,1 |  | 133.628 | [12 empty] | VV | 2 | 2 | True | 0 | ROZPOCET
| VV |  | Součet |  | 133.628 | [12 empty] | VV | 2 | 4 | True | 1 | ROZPOCET
11 | K | 175151101 | Obsypání potrubí strojně sypaninou z vhodných třídy těžitelnosti I a II, skupiny 1 až 4 nebo materiálem připraveným podél výkopu ve vzdálenosti do 3 m od jeho kraje, pro jakoukoliv hloubku výkopu a míru zhutnění bez prohození sypaniny | m3 | 9.515 | 211.04 | 2008.05 | CS ÚRS 2021 02 |  | základní | 0.435 | 4.139 | 0 | 0 | 0 | 0 | 4 | K | 2 |  |  |  | ROZPOCET | [5 empty] | 2008.05 | 0 | 0 | 0 | 0 | 1 | 2008.05 | 4 | 916113395
| Online PSC |  | https://podminky.urs.cz/item/CS_URS_2021_02/175151101 | [14 empty] | Online PSC | 2
| VV | G_obsyp | (2,4+8,8+7,5)*0,53*0,8*1,2 |  | 9.515 | [12 empty] | VV | 2 | 2 | True | 1 | ROZPOCET
12 | M | 58337308 | štěrkopísek frakce 0/2 | t | 41.866 | 388 | 16244.01 | CS ÚRS 2020 01 |  | základní | 0 | 0 | 1 | 41.866 | 0 | 0 | 8 | M | 2 |  |  |  | ROZPOCET | [5 empty] | 16244.01 | 0 | 0 | 0 | 0 | 1 | 16244.01 | 4 | 1466661721
| VV |  | G_obsyp*2*1,1 |  | 20.933 | [12 empty] | VV | 2 | 2 | True | 0 | ROZPOCET
| VV |  | Součet |  | 20.933 | [12 empty] | VV | 2 | 4 | True | 0 | ROZPOCET
| VV |  | 20,933*2 "Přepočtené koeficientem množství |  | 41.866 | [12 empty] | VV | 2 | 2 | True | 1 | ROZPOCET
13 | K | 183106611z01 | Uložení výstražné folie na zásyp vedení | m | 28.27 | 25 | 706.75 |  |  | základní | 0 | 0 | 0 | 0 | 0 | 0 | 4 | K | 2 |  |  |  | ROZPOCET | [5 empty] | 706.75 | 0 | 0 | 0 | 0 | 1 | 706.75 | 4 | -576481280
| VV |  | G_potrubi |  | 28.27 | [12 empty] | VV | 2 | 2 | True | 1 | ROZPOCET
14 | M | 69311310 | pás varovný plný PE š 330mm | m | 31.097 | 4.3 | 133.72 | CS ÚRS 2020 01 |  | základní | 0 | 0 | 2e-05 | 0.00062194 | 0 | 0 | 8 | M | 2 |  |  |  | ROZPOCET | [5 empty] | 133.72 | 0 | 0 | 0 | 0 | 1 | 133.72 | 4 | -1910632870
| VV |  | G_potrubi |  | 28.27 | [12 empty] | VV | 2 | 2 | True | 0 | ROZPOCET
| VV |  | 28,27*1,1 "Přepočtené koeficientem množství |  | 31.097 | [12 empty] | VV | 2 | 2 | True | 1 | ROZPOCET
| D | 3 | Svislé a kompletní konstrukce |  |  |  | 1213.97 |  |  |  |  | 1.5994 |  | 0.2517 |  | 0 | 1 | D | 1 |  |  |  | ROZPOCET | [11 empty] | 1213.97
15 | K | 310321111 | Zabetonování otvorů ve zdivu nadzákladovém včetně bednění, odbednění a výztuže (materiál v ceně) plochy do 1 m2 | m3 | 0.108 | 11240.47 | 1213.97 | CS ÚRS 2021 02 |  | základní | 14.809 | 1.5994 | 2.3306 | 0.2517 | 0 | 0 | 4 | K | 2 |  |  |  | ROZPOCET | [5 empty] | 1213.97 | 0 | 0 | 0 | 0 | 1 | 1213.97 | 4 | -1682134681
| Online PSC |  | https://podminky.urs.cz/item/CS_URS_2021_02/310321111 | [14 empty] | Online PSC | 2
| VV |  | 0,3*0,3*0,15*4*2 "zabebetonování straých otvorů v šachtách HO - započítáno dvojnásobně (pracnost)" |  | 0.108 | [12 empty] | VV | 2 | 2 | True | 1 | ROZPOCET
| D | 4 | Vodorovné konstrukce |  |  |  | 9809.18 |  |  |  |  | 11.3567 |  | 9.5719 |  | 0 | 1 | D | 1 |  |  |  | ROZPOCET | [11 empty] | 9809.18
16 | K | 451541111 | Lože pod potrubí, stoky a drobné objekty v otevřeném výkopu ze štěrkodrtě 0-63 mm | m3 | 2.256 | 1146.22 | 2585.87 | CS ÚRS 2021 02 |  | základní | 1.303 | 2.9396 | 1.7034 | 3.8429 | 0 | 0 | 4 | K | 2 |  |  |  | ROZPOCET | [5 empty] | 2585.87 | 0 | 0 | 0 | 0 | 1 | 2585.87 | 4 | 1073073649
| Online PSC |  | https://podminky.urs.cz/item/CS_URS_2021_02/451541111 | [14 empty] | Online PSC | 2
| VV |  | "SO-11-1"0,1*2,5*2,5*1,1 |  | 0.688 | [12 empty] | VV | 2 | 2 | True | 0 | ROZPOCET
| VV |  | "SO-11-2"0,1*2*2*1,1 |  | 0.44 | [12 empty] | VV | 2 | 2 | True | 0 | ROZPOCET
| VV |  | "SO-11-3"0,1*2,5*2,5*1,1 |  | 0.688 | [12 empty] | VV | 2 | 2 | True | 0 | ROZPOCET
| VV |  | "SO-11-4"0,1*2*2*1,1 |  | 0.44 | [12 empty] | VV | 2 | 2 | True | 0 | ROZPOCET
| VV |  | Součet |  | 2.256 | [12 empty] | VV | 2 | 4 | True | 1 | ROZPOCET
17 | K | 451572111 | Lože pod potrubí, stoky a drobné objekty v otevřeném výkopu z kameniva drobného těženého 0 až 4 mm | m3 | 2.488 | 1298.18 | 3229.87 | CS ÚRS 2021 02 |  | základní | 1.695 | 4.2172 | 1.8908 | 4.7042 | 0 | 0 | 4 | K | 2 |  |  |  | ROZPOCET | [5 empty] | 3229.87 | 0 | 0 | 0 | 0 | 1 | 3229.87 | 4 | 596490381
| Online PSC |  | https://podminky.urs.cz/item/CS_URS_2021_02/451572111 | [14 empty] | Online PSC | 2
| VV |  | 0,1*0,8*G_potrubi*1,1 |  | 2.488 | [12 empty] | VV | 2 | 2 | True | 1 | ROZPOCET
18 | K | 452112111 | Osazení betonových dílců prstenců nebo rámů pod poklopy a mříže, výšky do 100 mm | kus | 4 | 657.61 | 2630.44 | CS ÚRS 2021 02 |  | základní | 1.05 | 4.2 | 0.22394 | 0.89575 | 0 | 0 | 4 | K | 2 |  |  |  | ROZPOCET | [5 empty] | 2630.44 | 0 | 0 | 0 | 0 | 1 | 2630.44 | 4 | -768598270
| Online PSC |  | https://podminky.urs.cz/item/CS_URS_2021_02/452112111 | [14 empty] | Online PSC | 2
| VV |  | 4 |  | 4 | [12 empty] | VV | 2 | 2 | True | 1 | ROZPOCET
19 | M | 59223864 | prstenec pro uliční vpusť vyrovnávací betonový 390x60x130mm | kus | 4 | 291 | 1164 | CS ÚRS 2020 01 |  | základní | 0 | 0 | 0.027 | 0.108 | 0 | 0 | 8 | M | 2 |  |  |  | ROZPOCET | [5 empty] | 1164 | 0 | 0 | 0 | 0 | 1 | 1164 | 4 | 977063991
| VV |  | 4 |  | 4 | [12 empty] | VV | 2 | 2 | True | 1 | ROZPOCET
20 | M | 59224010 | prstenec šachtový vyrovnávací betonový 625x100x40mm | kus | 1 | 199 | 199 | CS ÚRS 2020 01 |  | základní | 0 | 0 | 0.021 | 0.021 | 0 | 0 | 8 | M | 2 |  |  |  | ROZPOCET | [5 empty] | 199 | 0 | 0 | 0 | 0 | 1 | 199 | 4 | -1416427078
| VV |  | "HO62 dle situace" 1 |  | 1 | [12 empty] | VV | 2 | 2 | True | 1 | ROZPOCET
| D | 8 | Trubní vedení |  |  |  | 70573.68 |  |  |  |  | 58.6003 |  | 5.0911 |  | 3.3777 | 1 | D | 1 |  |  |  | ROZPOCET | [11 empty] | 70573.68
21 | K | 803 | zřízení utěsnění prostupu trubního vedení hydroizolační hmotou v betonové stěně |  | 4 | 1200 | 4800 |  |  | základní | 0 | 0 | 0 | 0 | 0 | 0 | 4 | K | 2 |  |  |  | ROZPOCET | [5 empty] | 4800 | 0 | 0 | 0 | 0 | 1 | 4800 | 4 | 943458526
22 | M | 804 | Těsnící hmota STOPAQ FN 2100 - kartuše 0,33 kg |  | 2 | 560 | 1120 |  |  | základní | 0 | 0 | 0 | 0 | 0 | 0 | 8 | M | 2 |  |  |  | ROZPOCET | [5 empty] | 1120 | 0 | 0 | 0 | 0 | 1 | 1120 | 4 | 896422704
23 | K | 871355221 | Kanalizační potrubí z tvrdého PVC v otevřeném výkopu ve sklonu do 20 %, hladkého plnostěnného jednovrstvého, tuhost třídy SN 8 DN 200 | m | 28.27 | 639.13 | 18068.21 | CS ÚRS 2021 02 |  | základní | 0.292 | 8.2548 | 0.0044008 | 0.12441 | 0 | 0 | 4 | K | 2 |  |  |  | ROZPOCET | [5 empty] | 18068.21 | 0 | 0 | 0 | 0 | 1 | 18068.21 | 4 | -1804891779
| Online PSC |  | https://podminky.urs.cz/item/CS_URS_2021_02/871355221 | [14 empty] | Online PSC | 2
| VV | G_potrubi | (4,2+1,5+10,9+9,1)*1,1 |  | 28.27 | [12 empty] | VV | 2 | 2 | True | 1 | ROZPOCET
24 | K | 877355211 | Montáž tvarovek na kanalizačním potrubí z trub z plastu z tvrdého PVC nebo z polypropylenu v otevřeném výkopu jednoosých DN 200 | kus | 3 | 272.15 | 816.45 | CS ÚRS 2021 02 |  | základní | 0.745 | 2.235 | 5.75e-06 | 1.725e-05 | 0 | 0 | 4 | K | 2 |  |  |  | ROZPOCET | [5 empty] | 816.45 | 0 | 0 | 0 | 0 | 1 | 816.45 | 4 | 1258855364
| Online PSC |  | https://podminky.urs.cz/item/CS_URS_2021_02/877355211 | [14 empty] | Online PSC | 2
| VV |  | 3 |  | 3 | [12 empty] | VV | 2 | 2 | True | 1 | ROZPOCET
25 | M | 28611365 | koleno kanalizace PVC KG 200x30° | kus | 2 | 228 | 456 | CS ÚRS 2020 01 |  | základní | 0 | 0 | 0.00121 | 0.00242 | 0 | 0 | 8 | M | 2 |  |  |  | ROZPOCET | [5 empty] | 456 | 0 | 0 | 0 | 0 | 1 | 456 | 4 | -149676019
| VV |  | 2 |  | 2 | [12 empty] | VV | 2 | 2 | True | 1 | ROZPOCET
26 | M | 28611364 | koleno kanalizace PVC KG 200x15° | kus | 1 | 212 | 212 | CS ÚRS 2020 01 |  | základní | 0 | 0 | 0.0011 | 0.0011 | 0 | 0 | 8 | M | 2 |  |  |  | ROZPOCET | [5 empty] | 212 | 0 | 0 | 0 | 0 | 1 | 212 | 4 | -1839876343
| VV |  | 1 |  | 1 | [12 empty] | VV | 2 | 2 | True | 1 | ROZPOCET
27 | K | 890411811 | Bourání šachet a jímek ručně velikosti obestavěného prostoru do 1,5 m3 z prefabrikovaných skruží | m3 | 1.104 | 4332.56 | 4783.15 | CS ÚRS 2021 02 |  | základní | 10.758 | 11.8768 | 0 | 0 | 1.92 | 2.1197 | 4 | K | 2 |  |  |  | ROZPOCET | [5 empty] | 4783.15 | 0 | 0 | 0 | 0 | 1 | 4783.15 | 4 | 1125433309
| Online PSC |  | https://podminky.urs.cz/item/CS_URS_2021_02/890411811 | [14 empty] | Online PSC | 2
| VV |  | ((1,25*1,25*3,14)/4)*0,9 "šachta HO62" |  | 1.104 | [12 empty] | VV | 2 | 2 | True | 1 | ROZPOCET
28 | K | 890411851 | Bourání šachet a jímek strojně velikosti obestavěného prostoru do 1,5 m3 z prefabrikovaných skruží | m3 | 0.525 | 2774.34 | 1456.53 | CS ÚRS 2021 02 |  | základní | 2.177 | 1.1429 | 0 | 0 | 1.92 | 1.008 | 4 | K | 2 |  |  |  | ROZPOCET | [5 empty] | 1456.53 | 0 | 0 | 0 | 0 | 1 | 1456.53 | 4 | 49192551
| Online PSC |  | https://podminky.urs.cz/item/CS_URS_2021_02/890411851 | [14 empty] | Online PSC | 2
| VV |  | 0,35*1,5 "SO-11-2" |  | 0.525 | [12 empty] | VV | 2 | 2 | True | 1 | ROZPOCET
29 | K | 894411311 | Osazení betonových nebo železobetonových dílců pro šachty skruží rovných | kus | 1 | 985.69 | 985.69 | CS ÚRS 2021 02 |  | základní | 1.562 | 1.562 | 0.010186 | 0.010186 | 0 | 0 | 4 | K | 2 |  |  |  | ROZPOCET | [5 empty] | 985.69 | 0 | 0 | 0 | 0 | 1 | 985.69 | 4 | -1193273181
| Online PSC |  | https://podminky.urs.cz/item/CS_URS_2021_02/894411311 | [14 empty] | Online PSC | 2
| VV |  | "opakovaně použité - kónus HO62 + skruž se stupdaly" 1 |  | 1 | [12 empty] | VV | 2 | 2 | True | 0 | ROZPOCET
| VV |  | Součet |  | 1 | [12 empty] | VV | 2 | 4 | True | 1 | ROZPOCET
30 | M | 59224161 | skruž kanalizační s ocelovými stupadly 100x50x12cm | kus | 1 | 2220 | 2220 | CS ÚRS 2020 01 |  | základní | 0 | 0 | 0.506 | 0.506 | 0 | 0 | 8 | M | 2 |  |  |  | ROZPOCET | [5 empty] | 2220 | 0 | 0 | 0 | 0 | 1 | 2220 | 4 | -869720298
| VV |  | 1 |  | 1 | [12 empty] | VV | 2 | 2 | True | 1 | ROZPOCET
31 | K | 895941111 | Zřízení vpusti kanalizační uliční z betonových dílců typ UV-50 normální | kus | 4 | 1572.95 | 6291.8 | CS ÚRS 2021 02 |  | základní | 4.198 | 16.792 | 0.3409 | 1.3636 | 0 | 0 | 4 | K | 2 |  |  |  | ROZPOCET | [5 empty] | 6291.8 | 0 | 0 | 0 | 0 | 1 | 6291.8 | 4 | -1697446893
| Online PSC |  | https://podminky.urs.cz/item/CS_URS_2021_02/895941111 | [14 empty] | Online PSC | 2
| VV |  | 4 |  | 4 | [12 empty] | VV | 2 | 2 | True | 1 | ROZPOCET
32 | M | 59223854z1 | skruž pro uliční vpusť s výtokovým otvorem PVC betonová 450x450x50mm | kus | 4 | 650 | 2600 |  |  | základní | 0 | 0 | 0.08 | 0.32 | 0 | 0 | 8 | M | 2 |  |  |  | ROZPOCET | [5 empty] | 2600 | 0 | 0 | 0 | 0 | 1 | 2600 | 4 | 1416561588
| VV |  | 4 |  | 4 | [12 empty] | VV | 2 | 2 | True | 1 | ROZPOCET
33 | M | 59223858 | skruž pro uliční vpusť horní betonová 450x570x50mm | kus | 2 | 741 | 1482 | CS ÚRS 2020 01 |  | základní | 0 | 0 | 0.111 | 0.222 | 0 | 0 | 8 | M | 2 |  |  |  | ROZPOCET | [5 empty] | 1482 | 0 | 0 | 0 | 0 | 1 | 1482 | 4 | 203511947
| VV |  | 2 |  | 2 | [12 empty] | VV | 2 | 2 | True | 1 | ROZPOCET
34 | M | 59223857 | skruž pro uliční vpusť horní betonová 450x295x50mm | kus | 2 | 452 | 904 | CS ÚRS 2020 01 |  | základní | 0 | 0 | 0.058 | 0.116 | 0 | 0 | 8 | M | 2 |  |  |  | ROZPOCET | [5 empty] | 904 | 0 | 0 | 0 | 0 | 1 | 904 | 4 | 1103183154
| VV |  | 2 |  | 2 | [12 empty] | VV | 2 | 2 | True | 1 | ROZPOCET
35 | M | 59223860z2 | skruž pro uliční vpusť středová betonová 450x570x50mm | kus | 2 | 750 | 1500 |  |  | základní | 0 | 0 | 0.04 | 0.08 | 0 | 0 | 8 | M | 2 |  |  |  | ROZPOCET | [5 empty] | 1500 | 0 | 0 | 0 | 0 | 1 | 1500 | 4 | 1664358981
| VV |  | 2 |  | 2 | [12 empty] | VV | 2 | 2 | True | 1 | ROZPOCET
36 | M | 59223860 | skruž pro uliční vpusť středová betonová 450x195x50mm | kus | 1 | 341 | 341 | CS ÚRS 2020 01 |  | základní | 0 | 0 | 0.04 | 0.04 | 0 | 0 | 8 | M | 2 |  |  |  | ROZPOCET | [5 empty] | 341 | 0 | 0 | 0 | 0 | 1 | 341 | 4 | 613914985
| VV |  | 1 |  | 1 | [12 empty] | VV | 2 | 2 | True | 1 | ROZPOCET
37 | M | 59223852 | dno pro uliční vpusť s kalovou prohlubní betonové 450x300x50mm | kus | 4 | 518 | 2072 | CS ÚRS 2020 01 |  | základní | 0 | 0 | 0.072 | 0.288 | 0 | 0 | 8 | M | 2 |  |  |  | ROZPOCET | [5 empty] | 2072 | 0 | 0 | 0 | 0 | 1 | 2072 | 4 | 1937537008
| VV |  | 4 |  | 4 | [12 empty] | VV | 2 | 2 | True | 1 | ROZPOCET
38 | K | 899101211 | Demontáž poklopů litinových a ocelových včetně rámů, hmotnosti jednotlivě do 50 kg | kus | 5 | 184.83 | 924.15 | CS ÚRS 2021 02 |  | základní | 0.544 | 2.72 | 0 | 0 | 0.05 | 0.25 | 4 | K | 2 |  |  |  | ROZPOCET | [5 empty] | 924.15 | 0 | 0 | 0 | 0 | 1 | 924.15 | 4 | -1772283676
| Online PSC |  | https://podminky.urs.cz/item/CS_URS_2021_02/899101211 | [14 empty] | Online PSC | 2
| VV |  | "HO62"1+"dešťové vpusti"4 |  | 5 | [12 empty] | VV | 2 | 2 | True | 1 | ROZPOCET
39 | K | 899104112 | Osazení poklopů litinových a ocelových včetně rámů pro třídu zatížení D400, E600 | kus | 1 | 1163.62 | 1163.62 | CS ÚRS 2021 02 |  | základní | 1.694 | 1.694 | 0.21734 | 0.21734 | 0 | 0 | 4 | K | 2 |  |  |  | ROZPOCET | [5 empty] | 1163.62 | 0 | 0 | 0 | 0 | 1 | 1163.62 | 4 | 834488955
| Online PSC |  | https://podminky.urs.cz/item/CS_URS_2021_02/899104112 | [14 empty] | Online PSC | 2
| VV |  | "HO62-opakovane-pužití"1 |  | 1 | [12 empty] | VV | 2 | 2 | True | 1 | ROZPOCET
40 | K | 899204112 | Osazení mříží litinových včetně rámů a košů na bahno pro třídu zatížení D400, E600 | kus | 4 | 1303.3 | 5213.2 | CS ÚRS 2021 02 |  | základní | 2.064 | 8.256 | 0.21734 | 0.86935 | 0 | 0 | 4 | K | 2 |  |  |  | ROZPOCET | [5 empty] | 5213.2 | 0 | 0 | 0 | 0 | 1 | 5213.2 | 4 | -1098709912
| Online PSC |  | https://podminky.urs.cz/item/CS_URS_2021_02/899204112 | [14 empty] | Online PSC | 2
| VV |  | 4 |  | 4 | [12 empty] | VV | 2 | 2 | True | 1 | ROZPOCET
41 | M | 59223871 | koš vysoký pro uliční vpusti žárově Pz plech pro rám 500/500mm | kus | 4 | 548 | 2192 | CS ÚRS 2020 01 |  | základní | 0 | 0 | 0.004 | 0.016 | 0 | 0 | 8 | M | 2 |  |  |  | ROZPOCET | [5 empty] | 2192 | 0 | 0 | 0 | 0 | 1 | 2192 | 4 | 190060770
| VV |  | 4 |  | 4 | [12 empty] | VV | 2 | 2 | True | 1 | ROZPOCET
50 | K | 899304111 | Osazení poklopů železobetonových včetně rámů jakékoliv hmotnosti | kus | 2 | 578.19 | 1156.38 | CS ÚRS 2021 02 |  | základní | 1.68 | 3.36 | 0.00702 | 0.01404 | 0 | 0 | 4 | K | 2 |  |  |  | ROZPOCET | [5 empty] | 1156.38 | 0 | 0 | 0 | 0 | 1 | 1156.38 | 4 | -982421887
| Online PSC |  | https://podminky.urs.cz/item/CS_URS_2021_02/899304111 | [14 empty] | Online PSC | 2
| VV |  | 2 "rušené šachty" |  | 2 | [12 empty] | VV | 2 | 2 | True | 1 | ROZPOCET
51 | M | 59224315 | deska betonová zákrytová pro kruhové šachty 100/62,5x16,5cm | kus | 2 | 4710 | 9420 | CS ÚRS 2020 01 |  | základní | 0 | 0 | 0.449 | 0.898 | 0 | 0 | 8 | M | 2 |  |  |  | ROZPOCET | [5 empty] | 9420 | 0 | 0 | 0 | 0 | 1 | 9420 | 4 | 1891383502
42 | K | 899722113 | Krytí potrubí z plastů výstražnou fólií z PVC šířky 34 cm | m | 28.27 | 13.99 | 395.5 | CS ÚRS 2021 02 |  | základní | 0.025 | 0.70675 | 9.45e-05 | 0.0026715 | 0 | 0 | 4 | K | 2 |  |  |  | ROZPOCET | [5 empty] | 395.5 | 0 | 0 | 0 | 0 | 1 | 395.5 | 4 | 1874135168
| Online PSC |  | https://podminky.urs.cz/item/CS_URS_2021_02/899722113 | [14 empty] | Online PSC | 2
| VV |  | G_potrubi |  | 28.27 | [12 empty] | VV | 2 | 2 | True | 1 | ROZPOCET
| D | 9 | Ostatní konstrukce a práce, bourání |  |  |  | 4512.47 |  |  |  |  | 2.532 |  | 0.00207 |  | 0.0522 | 1 | D | 1 |  |  |  | ROZPOCET | [11 empty] | 4512.47
43 | K | 977151126 | Jádrové vrty diamantovými korunkami do stavebních materiálů (železobetonu, betonu, cihel, obkladů, dlažeb, kamene) průměru přes 200 do 225 mm | m | 0.6 | 7054.43 | 4232.66 | CS ÚRS 2021 02 |  | základní | 3.3 | 1.98 | 0.00345 | 0.00207 | 0.087 | 0.0522 | 4 | K | 2 |  |  |  | ROZPOCET | [5 empty] | 4232.66 | 0 | 0 | 0 | 0 | 1 | 4232.66 | 4 | -1721822315
| Online PSC |  | https://podminky.urs.cz/item/CS_URS_2021_02/977151126 | [14 empty] | Online PSC | 2
| VV | G_vrtani | 0,15+0,15+0,15+0,15 |  | 0.6 | [12 empty] | VV | 2 | 2 | True | 1 | ROZPOCET
44 | K | 977151911 | Jádrové vrty diamantovými korunkami do stavebních materiálů (železobetonu, betonu, cihel, obkladů, dlažeb, kamene) Příplatek k cenám za práci ve stísněném prostoru | m | 0.6 | 466.35 | 279.81 | CS ÚRS 2021 02 |  | základní | 0.92 | 0.552 | 0 | 0 | 0 | 0 | 4 | K | 2 |  |  |  | ROZPOCET | [5 empty] | 279.81 | 0 | 0 | 0 | 0 | 1 | 279.81 | 4 | 1228986337
| Online PSC |  | https://podminky.urs.cz/item/CS_URS_2021_02/977151911 | [14 empty] | Online PSC | 2
| VV |  | G_vrtani |  | 0.6 | [12 empty] | VV | 2 | 2 | True | 1 | ROZPOCET
| D | 997 | Přesun sutě |  |  |  | 1175.92 |  |  |  |  | 0.20491 |  | 0 |  | 0 | 1 | D | 1 |  |  |  | ROZPOCET | [11 empty] | 1175.92
45 | K | 997221561 | Vodorovná doprava suti bez naložení, ale se složením a s hrubým urovnáním z kusových materiálů, na vzdálenost do 1 km | t | 3.473 | 51.68 | 179.48 | CS ÚRS 2021 02 |  | základní | 0.032 | 0.11114 | 0 | 0 | 0 | 0 | 4 | K | 2 |  |  |  | ROZPOCET | [5 empty] | 179.48 | 0 | 0 | 0 | 0 | 1 | 179.48 | 4 | -2093134003
| Online PSC |  | https://podminky.urs.cz/item/CS_URS_2021_02/997221561 | [14 empty] | Online PSC | 2
46 | K | 997221569 | Vodorovná doprava suti bez naložení, ale se složením a s hrubým urovnáním Příplatek k ceně za každý další i započatý 1 km přes 1 km | t | 31.257 | 12.99 | 406.03 | CS ÚRS 2021 02 |  | základní | 0.003 | 0.093771 | 0 | 0 | 0 | 0 | 4 | K | 2 |  |  |  | ROZPOCET | [5 empty] | 406.03 | 0 | 0 | 0 | 0 | 1 | 406.03 | 4 | 456964406
| Online PSC |  | https://podminky.urs.cz/item/CS_URS_2021_02/997221569 | [14 empty] | Online PSC | 2
| P |  | Poznámka k položce: skládka Předměřice 8,8km | [14 empty] | P | 2
| VV |  | 3,473*9 "Přepočtené koeficientem množství |  | 31.257 | [12 empty] | VV | 2 | 2 | True | 1 | ROZPOCET
47 | K | 997221861 | Poplatek za uložení stavebního odpadu na recyklační skládce (skládkovné) z prostého betonu zatříděného do Katalogu odpadů pod kódem 17 01 01 | t | 3.473 | 170 | 590.41 | CS ÚRS 2021 02 |  | základní | 0 | 0 | 0 | 0 | 0 | 0 | 4 | K | 2 |  |  |  | ROZPOCET | [5 empty] | 590.41 | 0 | 0 | 0 | 0 | 1 | 590.41 | 4 | 1740348928
| Online PSC |  | https://podminky.urs.cz/item/CS_URS_2021_02/997221861 | [14 empty] | Online PSC | 2
| D | 998 | Přesun hmot |  |  |  | 39195.61 |  |  |  |  | 71.9003 |  | 0 |  | 0 | 1 | D | 1 |  |  |  | ROZPOCET | [11 empty] | 39195.61
48 | K | 998223011 | Přesun hmot pro pozemní komunikace s krytem dlážděným dopravní vzdálenost do 200 m jakékoliv délky objektu | t | 181.109 | 216.42 | 39195.61 | CS ÚRS 2021 02 |  | základní | 0.397 | 71.9003 | 0 | 0 | 0 | 0 | 4 | K | 2 |  |  |  | ROZPOCET | [5 empty] | 39195.61 | 0 | 0 | 0 | 0 | 1 | 39195.61 | 4 | 952665102
| Online PSC |  | https://podminky.urs.cz/item/CS_URS_2021_02/998223011 | [14 empty] | Online PSC | 2
| D | PSV | Práce a dodávky PSV |  |  |  | 2491.97 |  |  |  |  | 3.812 |  | 0.0087292 |  | 0 | 2 | D | 0 |  |  |  | ROZPOCET | [11 empty] | 2491.97
| D | 713 | Izolace tepelné |  |  |  | 2491.97 |  |  |  |  | 3.812 |  | 0.0087292 |  | 0 | 2 | D | 1 |  |  |  | ROZPOCET | [11 empty] | 2491.97
49 | K | 713461121 | Montáž izolace tepelné potrubí a ohybů tvarovkami nebo deskami bez povrchové úpravy skružemi z lehčených hmot (izolační materiál ve specifikaci) připevněnými na tmel za studena, s vyspárováním a provedením spodního nátěru lakem potrubí a ohybů jednovrstvá | m2 | 6.28 | 396.81 | 2491.97 | CS ÚRS 2021 02 |  | základní | 0.607 | 3.812 | 0.00139 | 0.0087292 | 0 | 0 | 16 | K | 2 |  |  |  | ROZPOCET | [5 empty] | 2491.97 | 0 | 0 | 0 | 0 | 1 | 2491.97 | 16 | -715731311
| Online PSC |  | https://podminky.urs.cz/item/CS_URS_2021_02/713461121 | [14 empty] | Online PSC | 2
| VV |  | 2*2*(0,5*3,14) |  | 6.28 | [12 empty] | VV | 2 | 2 | True | 1 | ROZPOCET

## SO-12 - Veřejné osvětlení
[18 empty] | {4c85ae90-a832-4911-8214-080fccab7da6} | [5 empty] | H_zam_do5kg | Zámečnické výrobky do 5 kg dle tabulky zámečnických výrobků SO-12 | kg | 26,28 | 2
[18 empty] | 2 | [5 empty] | H_ornice | sejmutá ornice v rámci SO-12 | m2 | 30 | 2
| KRYCÍ LIST SOUPISU PRACÍ | [7 empty] | v --- níže se nacházejí doplnkové a pomocné údaje k sestavám --- v | [8 empty] | False | [5 empty] | H_jama_stozary | Jamy pro stožáry VO v rámci SO-12 | m3 | 3,456 | 2
[24 empty] | H_kabely_chranicky | Montáž kabelů protahovaných v chráničkách objektu SO-04 (zákl. pasy prefa lavic) v rámci SO-12 | m | 67,3 | 2
| Stavba: | [22 empty] | H_kabely_zem | Kabelu uložené v zemi v rámci SO-12 | m | 132 | 2
|  | Náves Holohlavy | [21 empty] | H_zemeni | Délka zemnícího drátu v rámci SO-12 | m | 88,3 | 2
| Objekt: | [22 empty] | H_chranickaD110 | Délka chrániček dimenze 110 mm v rámci SO-12 | m | 15,6 | 2
|  | SO-12 - Veřejné osvětlení | [21 empty] | H_chranickaD40 | Délka chrániček dimenze 40 mm v rámci SO-12 | m | 55,1 | 2
[24 empty] | H_ryhy | Objem výkupku z rýh pro nová vedení zřizovaná v rámci SO-12 | m3 | 29,96 | 2
| KSO: |  |  |  |  | CC-CZ: | [17 empty] | H_zasypy | Objem zásypů rýh nad novými vedeními v rámci SO-12 | m3 | 16,215 | 2
| Místo: |  | Holohlavy |  |  | Datum: | 18. 1. 2022 | [16 empty] | H_folie_vystrazna | Délka výstražné fólie nad nově zřizovaným vedením v rámci SO-12 | m | 96 | 2
[24 empty] | H_kabely_hodiny | Délka kabelů pro napájení strojků a zařízení hodin na trafostanici v rámci SO-12 | m | 22,5 | 2
| Zadavatel: |  |  |  |  | IČ: | [17 empty] | H_kabely_hod_sig | Délka signalizačních kabelů v rámci systému veřejných hodin na trafostanici v rámci SO-12 | m | 27,7 | 2
|  | Obec Holohlavy |  |  |  | DIČ: | [17 empty] | H_ryha300hl100 | Rýhy pro přívod NN do bývalé trafostanice v rámci SO-12 | m | 2 | 2
[24 empty] | H_omitka_hodiny_hlad | Zřízení kruhových ciferníků z hladké omítky pro hodiny v rámci SO-12 | m2 | 8,8 | 2
| Zhotovitel: |  |  |  |  | IČ: | 05370507 | [16 empty] | H_omitka_hodiny_hrub | Oprava omítek na bývalé trafostanici v rámci SO-12 | m2 | 68,016 | 2
|  | BAGRUNC s.r.o. |  |  |  | DIČ: | 0 | [16 empty] | H_omitky | Plocha všech omítek prováděná na bývalé trafostanici v rámci SO-12 | m2 | 84,016 | 2
[24 empty] | H_omitka_hodiny_podh | Oprava omítky na bývalé trafostanici - podhledy v rámci SO-12 | m2 | 7,2 | 2
| Projektant: |  |  |  |  | IČ: | [17 empty] | H_leseni | Lešení pro opravu omítek bývalé trafostanice a pro osazení hodin v rámci SO-12 | m2 | 117,92 | 2
|  | Zalubem s.r.o. |  |  |  | DIČ:
| Zpracovatel: |  |  |  |  | IČ:
|  | Zalubem s.r.o. |  |  |  | DIČ:
Poznámka:
| Cena bez DPH | [5 empty] | 500557.08
|  |  | Základ daně |  |  | Sazba daně | Výše daně
| DPH | základní | 500557.08 |  |  | 21% | 105116.99
|  | snížená | 0 |  |  | 15% | 0
|  | zákl. přenesená | 0 |  |  | 21% | 0
|  | sníž. přenesená | 0 |  |  | 15% | 0
|  | nulová | 0 |  |  | 0% | 0
| Cena s DPH |  |  | v | CZK |  | 605674.07
REKAPITULACE ČLENĚNÍ SOUPISU PRACÍ
Stavba:
Náves Holohlavy
Objekt:
SO-12 - Veřejné osvětlení
Místo: |  |  | Holohlavy |  |  | Datum: | 18. 1. 2022
Zadavatel: |  |  | Obec Holohlavy |  |  | Projektant: | Zalubem s.r.o.
Zhotovitel: |  |  | BAGRUNC s.r.o. |  |  | Zpracovatel: | Zalubem s.r.o.
Kód dílu - Popis | [6 empty] | Cena celkem [CZK]
Náklady stavby celkem | [6 empty] | 500557.08 | [11 empty] | -1
| HSV - Práce a dodávky HSV | [5 empty] | 100813.27
| 1 - Zemní práce | [5 empty] | 44274.58
| 2 - Zakládání | [5 empty] | 11001.35
| 4 - Vodorovné konstrukce | [5 empty] | 4342.06
| 6 - Úpravy povrchů, podlahy a osazování výplní | [5 empty] | 19305.48
| 9 - Ostatní konstrukce a práce, bourání | [5 empty] | 18042.67
| 997 - Přesun sutě | [5 empty] | 3847.13
| PSV - Práce a dodávky PSV | [5 empty] | 319238.71
| 741 - Elektroinstalace - silnoproud | [5 empty] | 170893.8
| 742 - Elektroinstalace - slaboproud | [5 empty] | 104733.77
| 767 - Konstrukce zámečnické | [5 empty] | 21365.38
| 783 - Dokončovací práce - nátěry | [5 empty] | 22245.76
| M - Práce a dodávky M | [5 empty] | 80505.1
| 21-M - Elektromontáže | [5 empty] | 70562.68
| 46-M - Zemní práce při extr.mont.pracích | [5 empty] | 6983.74
| 58-M - Revize vyhrazených technických zařízení | [5 empty] | 2958.68
SOUPIS PRACÍ
Stavba:
Náves Holohlavy
Objekt:
SO-12 - Veřejné osvětlení
Místo: |  |  | Holohlavy |  |  | Datum: | 18. 1. 2022
Zadavatel: |  |  | Obec Holohlavy |  |  | Projektant: | Zalubem s.r.o.
Zhotovitel: |  |  | BAGRUNC s.r.o. |  |  | Zpracovatel: | Zalubem s.r.o.
PČ | Typ | Kód | Popis | MJ | Množství | J.cena [CZK] | Cena celkem [CZK] | Cenová soustava |  | DPH | J. Nh [h] | Nh celkem [h] | J. hmotnost [t] | Hmotnost celkem [t] | J. suť [t] | Suť Celkem [t]
Náklady soupisu celkem | [6 empty] | 500557.08 |  |  |  |  | 249.2098 |  | 81.2112 |  | 0.667 |  | D | -1 | [15 empty] | 500557.08
| D | HSV | Práce a dodávky HSV |  |  |  | 100813.27 |  |  |  |  | 100.8214 |  | 80.5365 |  | 0.667 | 1 | D | 0 |  |  |  | ROZPOCET | [11 empty] | 100813.27
| D | 1 | Zemní práce |  |  |  | 44274.58 |  |  |  |  | 29.95 |  | 63.7721 |  | 0 | 1 | D | 1 |  |  |  | ROZPOCET | [11 empty] | 44274.58
1 | K | 121151124 | Sejmutí ornice strojně při souvislé ploše přes 500 m2, tl. vrstvy přes 200 do 250 mm | m2 | 30 | 15.25 | 457.5 | CS ÚRS 2021 02 |  | základní | 0.017 | 0.51 | 0 | 0 | 0 | 0 | 4 | K | 2 |  |  |  | ROZPOCET | [5 empty] | 457.5 | 0 | 0 | 0 | 0 | 1 | 457.5 | 4 | 865445440
| Online PSC |  | https://podminky.urs.cz/item/CS_URS_2021_02/121151124 | [14 empty] | Online PSC | 2
| VV | H_ornice | 30*1 "směrem do parku" |  | 30 | [12 empty] | VV | 2 | 2 | True | 1 | ROZPOCET
2 | K | 133151101 | Hloubení nezapažených šachet strojně v hornině třídy těžitelnosti I skupiny 1 a 2 do 20 m3 | m3 | 3.456 | 599.14 | 2070.63 | CS ÚRS 2021 02 |  | základní | 1.101 | 3.8051 | 0 | 0 | 0 | 0 | 4 | K | 2 |  |  |  | ROZPOCET | [5 empty] | 2070.63 | 0 | 0 | 0 | 0 | 1 | 2070.63 | 4 | 1307286649
| Online PSC |  | https://podminky.urs.cz/item/CS_URS_2021_02/133151101 | [14 empty] | Online PSC | 2
| VV | H_jama_stozary | "základ pro stožáry" 0,6*0,6*1,6*6 |  | 3.456 | [12 empty] | VV | 2 | 2 | True | 1 | ROZPOCET
3 | K | 132151104 | Hloubení nezapažených rýh šířky do 800 mm strojně s urovnáním dna do předepsaného profilu a spádu v hornině třídy těžitelnosti I skupiny 1 a 2 přes 100 m3 | m3 | 29.96 | 217.83 | 6526.19 | CS ÚRS 2021 02 |  | základní | 0.337 | 10.0965 | 0 | 0 | 0 | 0 | 4 | K | 2 |  |  |  | ROZPOCET | [5 empty] | 6526.19 | 0 | 0 | 0 | 0 | 1 | 6526.19 | 4 | -1494797532
| Online PSC |  | https://podminky.urs.cz/item/CS_URS_2021_02/132151104 | [14 empty] | Online PSC | 2
| VV |  | "do parku v SO-81" | [14 empty] | VV | 2 | 1 | True | 0 | ROZPOCET
| VV |  | "na terasách" (43+4,5+5)*0,6*0,8 |  | 25.2 | [12 empty] | VV | 2 | 2 | True | 0 | ROZPOCET
| VV |  | "pod cestou"8,5*0,8*0,7 |  | 4.76 | [12 empty] | VV | 2 | 2 | True | 0 | ROZPOCET
| VV | H_ryhy | Součet |  | 29.96 | [12 empty] | VV | 2 | 4 | True | 1 | ROZPOCET
4 | K | 162351104 | Vodorovné přemístění výkopku nebo sypaniny po suchu na obvyklém dopravním prostředku, bez naložení výkopku, avšak se složením bez rozhrnutí z horniny třídy těžitelnosti I skupiny 1 až 3 na vzdálenost přes 500 do 1 000 m | m3 | 17.201 | 84.08 | 1446.26 | CS ÚRS 2021 02 |  | základní | 0.046 | 0.79125 | 0 | 0 | 0 | 0 | 4 | K | 2 |  |  |  | ROZPOCET | [5 empty] | 1446.26 | 0 | 0 | 0 | 0 | 1 | 1446.26 | 4 | 441223318
| Online PSC |  | https://podminky.urs.cz/item/CS_URS_2021_02/162351104 | [14 empty] | Online PSC | 2
| VV |  | H_jama_stozary+H_ryhy-H_zasypy |  | 17.201 | [12 empty] | VV | 2 | 2 | True | 1 | ROZPOCET
5 | K | 174151101 | Zásyp sypaninou z jakékoliv horniny strojně s uložením výkopku ve vrstvách se zhutněním jam, šachet, rýh nebo kolem objektů v těchto vykopávkách | m3 | 16.215 | 138.6 | 2247.4 | CS ÚRS 2021 02 |  | základní | 0.328 | 5.3185 | 0 | 0 | 0 | 0 | 4 | K | 2 |  |  |  | ROZPOCET | [5 empty] | 2247.4 | 0 | 0 | 0 | 0 | 1 | 2247.4 | 4 | 488778912
| Online PSC |  | https://podminky.urs.cz/item/CS_URS_2021_02/174151101 | [14 empty] | Online PSC | 2
| VV |  | "do parku v SO-81" | [14 empty] | VV | 2 | 1 | True | 0 | ROZPOCET
| VV |  | "na terasách" (43+4,5+5)*0,6*0,45 |  | 14.175 | [12 empty] | VV | 2 | 2 | True | 0 | ROZPOCET
| VV |  | "pod cestou"8,5*0,8*0,3 |  | 2.04 | [12 empty] | VV | 2 | 2 | True | 0 | ROZPOCET
| VV | H_zasypy | Součet |  | 16.215 | [12 empty] | VV | 2 | 4 | True | 1 | ROZPOCET
6 | M | 58331200 | štěrkopísek netříděný zásypový | t | 2.992 | 273.18 | 817.35 | CS ÚRS 2020 01 |  | základní | 0 | 0 | 1 | 2.992 | 0 | 0 | 8 | M | 2 |  |  |  | ROZPOCET | [5 empty] | 817.35 | 0 | 0 | 0 | 0 | 1 | 817.35 | 4 | 1024783462
| VV |  | "pod cestou"8,5*0,8*0,2*1,1*2 |  | 2.992 | [12 empty] | VV | 2 | 2 | True | 1 | ROZPOCET
7 | K | 175151101 | Obsypání potrubí strojně sypaninou z vhodných třídy těžitelnosti I a II, skupiny 1 až 4 nebo materiálem připraveným podél výkopu ve vzdálenosti do 3 m od jeho kraje, pro jakoukoliv hloubku výkopu a míru zhutnění bez prohození sypaniny | m3 | 13.813 | 203.71 | 2813.85 | CS ÚRS 2021 02 |  | základní | 0.435 | 6.0087 | 0 | 0 | 0 | 0 | 4 | K | 2 |  |  |  | ROZPOCET | [5 empty] | 2813.85 | 0 | 0 | 0 | 0 | 1 | 2813.85 | 4 | -582918837
| Online PSC |  | https://podminky.urs.cz/item/CS_URS_2021_02/175151101 | [14 empty] | Online PSC | 2
| VV |  | "do parku v SO-81" | [14 empty] | VV | 2 | 1 | True | 0 | ROZPOCET
| VV |  | "na terasách" (43+4,5+5)*0,6*0,35 |  | 11.025 | [12 empty] | VV | 2 | 2 | True | 0 | ROZPOCET
| VV |  | "pod cestou"8,5*0,8*0,41 |  | 2.788 | [12 empty] | VV | 2 | 2 | True | 0 | ROZPOCET
| VV |  | Součet |  | 13.813 | [12 empty] | VV | 2 | 4 | True | 1 | ROZPOCET
8 | M | 58337308 | štěrkopísek frakce 0/2 | t | 60.778 | 374.53 | 22763.18 | CS ÚRS 2020 01 |  | základní | 0 | 0 | 1 | 60.778 | 0 | 0 | 8 | M | 2 |  |  |  | ROZPOCET | [5 empty] | 22763.18 | 0 | 0 | 0 | 0 | 1 | 22763.18 | 4 | 467662824
| VV |  | "do parku v SO-81" | [14 empty] | VV | 2 | 1 | True | 0 | ROZPOCET
| VV |  | "na terasách" (43+4,5+5)*0,6*0,35*1,1*2 |  | 24.255 | [12 empty] | VV | 2 | 2 | True | 0 | ROZPOCET
| VV |  | "pod cestou"8,5*0,8*0,41*1,1*2 |  | 6.134 | [12 empty] | VV | 2 | 2 | True | 0 | ROZPOCET
| VV |  | Součet |  | 30.389 | [12 empty] | VV | 2 | 4 | True | 0 | ROZPOCET
| VV |  | 30,389*2 "Přepočtené koeficientem množství |  | 60.778 | [12 empty] | VV | 2 | 2 | True | 1 | ROZPOCET
9 | K | 181351003 | Rozprostření a urovnání ornice v rovině nebo ve svahu sklonu do 1:5 strojně při souvislé ploše do 100 m2, tl. vrstvy do 200 mm | m2 | 30 | 79.25 | 2377.5 | CS ÚRS 2021 02 |  | základní | 0.114 | 3.42 | 0 | 0 | 0 | 0 | 4 | K | 2 |  |  |  | ROZPOCET | [5 empty] | 2377.5 | 0 | 0 | 0 | 0 | 1 | 2377.5 | 4 | -1504771755
| Online PSC |  | https://podminky.urs.cz/item/CS_URS_2021_02/181351003 | [14 empty] | Online PSC | 2
| VV |  | H_ornice |  | 30 | [12 empty] | VV | 2 | 2 | True | 1 | ROZPOCET
10 | K | 183106611z01 | Uložení výstražné folie na zásyp vedení | m | 96 | 24.13 | 2316.48 |  |  | základní | 0 | 0 | 0 | 0 | 0 | 0 | 4 | K | 2 |  |  |  | ROZPOCET | [5 empty] | 2316.48 | 0 | 0 | 0 | 0 | 1 | 2316.48 | 4 | -1269280513
| VV | H_folie_vystrazna | 61+35 |  | 96 | [12 empty] | VV | 2 | 2 | True | 1 | ROZPOCET
11 | M | 69311310 | pás varovný plný PE š 330mm | m | 105.6 | 4.15 | 438.24 | CS ÚRS 2020 01 |  | základní | 0 | 0 | 2e-05 | 0.002112 | 0 | 0 | 8 | M | 2 |  |  |  | ROZPOCET | [5 empty] | 438.24 | 0 | 0 | 0 | 0 | 1 | 438.24 | 4 | -97613092
| VV |  | H_folie_vystrazna*1,1 |  | 105.6 | [12 empty] | VV | 2 | 2 | True | 1 | ROZPOCET
| D | 2 | Zakládání |  |  |  | 11001.35 |  |  |  |  | 2.2204 |  | 8.5786 |  | 0 | 1 | D | 1 |  |  |  | ROZPOCET | [11 empty] | 11001.35
12 | K | 275313611 | Základy z betonu prostého patky a bloky z betonu kamenem neprokládaného tř. C 16/20 | m3 | 3.802 | 2893.57 | 11001.35 | CS ÚRS 2021 02 |  | základní | 0.584 | 2.2204 | 2.2563 | 8.5786 | 0 | 0 | 4 | K | 2 |  |  |  | ROZPOCET | [5 empty] | 11001.35 | 0 | 0 | 0 | 0 | 1 | 11001.35 | 4 | 502432676
| Online PSC |  | https://podminky.urs.cz/item/CS_URS_2021_02/275313611 | [14 empty] | Online PSC | 2
| VV |  | H_jama_stozary*1,1 |  | 3.802 | [12 empty] | VV | 2 | 2 | True | 1 | ROZPOCET
| D | 4 | Vodorovné konstrukce |  |  |  | 4342.06 |  |  |  |  | 5.8732 |  | 6.5515 |  | 0 | 1 | D | 1 |  |  |  | ROZPOCET | [11 empty] | 4342.06
13 | K | 451572111 | Lože pod potrubí, stoky a drobné objekty v otevřeném výkopu z kameniva drobného těženého 0 až 4 mm | m3 | 3.465 | 1253.12 | 4342.06 | CS ÚRS 2021 02 |  | základní | 1.695 | 5.8732 | 1.8908 | 6.5515 | 0 | 0 | 4 | K | 2 |  |  |  | ROZPOCET | [5 empty] | 4342.06 | 0 | 0 | 0 | 0 | 1 | 4342.06 | 4 | -7141750
| Online PSC |  | https://podminky.urs.cz/item/CS_URS_2021_02/451572111 | [14 empty] | Online PSC | 2
| VV |  | (43+4,5+5)*0,1*0,6*1,1 "lože pod kabelové vedení" |  | 3.465 | [12 empty] | VV | 2 | 2 | True | 1 | ROZPOCET
| D | 6 | Úpravy povrchů, podlahy a osazování výplní |  |  |  | 19305.48 |  |  |  |  | 27.4566 |  | 1.6343 |  | 0 | 1 | D | 1 |  |  |  | ROZPOCET | [11 empty] | 19305.48
14 | K | 612135101 | Hrubá výplň rýh maltou jakékoli šířky rýhy ve stěnách | m2 | 0.066 | 413.45 | 27.29 | CS ÚRS 2021 02 |  | základní | 0.624 | 0.041184 | 0.04 | 0.00264 | 0 | 0 | 4 | K | 2 |  |  |  | ROZPOCET | [5 empty] | 27.29 | 0 | 0 | 0 | 0 | 1 | 27.29 | 4 | 1321232583
| Online PSC |  | https://podminky.urs.cz/item/CS_URS_2021_02/612135101 | [14 empty] | Online PSC | 2
| VV |  | H_ryha300hl100*0,1*0,3*1,1 |  | 0.066 | [12 empty] | VV | 2 | 2 | True | 1 | ROZPOCET
15 | K | 621325103 | Oprava vápenocementové omítky vnějších ploch stupně členitosti 1 hladké podhledů, v rozsahu opravované plochy přes 30 do 50% | m2 | 7.2 | 252.54 | 1818.29 | CS ÚRS 2021 02 |  | základní | 0.377 | 2.7144 | 0.01899 | 0.13673 | 0 | 0 | 4 | K | 2 |  |  |  | ROZPOCET | [5 empty] | 1818.29 | 0 | 0 | 0 | 0 | 1 | 1818.29 | 4 | 1344915300
| Online PSC |  | https://podminky.urs.cz/item/CS_URS_2021_02/621325103 | [14 empty] | Online PSC | 2
| VV | H_omitka_hodiny_podh | 3,6*0,5*4 |  | 7.2 | [12 empty] | VV | 2 | 2 | True | 1 | ROZPOCET
16 | K | 622321121 | Omítka vápenocementová vnějších ploch nanášená ručně jednovrstvá, tloušťky do 15 mm hladká stěn | m2 | 8.8 | 265.98 | 2340.62 | CS ÚRS 2021 02 |  | základní | 0.38 | 3.344 | 0.0231 | 0.20328 | 0 | 0 | 4 | K | 2 |  |  |  | ROZPOCET | [5 empty] | 2340.62 | 0 | 0 | 0 | 0 | 1 | 2340.62 | 4 | -24275219
| Online PSC |  | https://podminky.urs.cz/item/CS_URS_2021_02/622321121 | [14 empty] | Online PSC | 2
| VV | H_omitka_hodiny_hlad | 2*4*1,1 |  | 8.8 | [12 empty] | VV | 2 | 2 | True | 1 | ROZPOCET
17 | K | 622325103 | Oprava vápenocementové omítky vnějších ploch stupně členitosti 1 hladké stěn, v rozsahu opravované plochy přes 30 do 50% | m2 | 68.016 | 222.29 | 15119.28 | CS ÚRS 2021 02 |  | základní | 0.314 | 21.357 | 0.01899 | 1.2916 | 0 | 0 | 4 | K | 2 |  |  |  | ROZPOCET | [5 empty] | 15119.28 | 0 | 0 | 0 | 0 | 1 | 15119.28 | 4 | -550336565
| Online PSC |  | https://podminky.urs.cz/item/CS_URS_2021_02/622325103 | [14 empty] | Online PSC | 2
| VV | H_omitka_hodiny_hrub | "trafostanice" 1,8*2+0,9*3+0,6*2,75+3*2,55+0,36*0,15+(1,8*3+0,9*3+0,6*2,75+3*2,55+0,36*0,15)*3 |  | 68.016 | [12 empty] | VV | 2 | 2 | True | 1 | ROZPOCET
| D | 9 | Ostatní konstrukce a práce, bourání |  |  |  | 18042.67 |  |  |  |  | 35.2018 |  | 0 |  | 0.667 | 1 | D | 1 |  |  |  | ROZPOCET | [11 empty] | 18042.67
18 | K | 941111111 | Montáž lešení řadového trubkového lehkého pracovního s podlahami s provozním zatížením tř. 3 do 200 kg/m2 šířky tř. W06 od 0,6 do 0,9 m, výšky do 10 m | m2 | 117.92 | 64.35 | 7588.15 | CS ÚRS 2021 02 |  | základní | 0.14 | 16.5088 | 0 | 0 | 0 | 0 | 4 | K | 2 |  |  |  | ROZPOCET | [5 empty] | 7588.15 | 0 | 0 | 0 | 0 | 1 | 7588.15 | 4 | -703275711
| Online PSC |  | https://podminky.urs.cz/item/CS_URS_2021_02/941111111 | [14 empty] | Online PSC | 2
| VV | H_leseni | 4*4,4*6,7 |  | 117.92 | [12 empty] | VV | 2 | 2 | True | 1 | ROZPOCET
19 | K | 941111211 | Montáž lešení řadového trubkového lehkého pracovního s podlahami s provozním zatížením tř. 3 do 200 kg/m2 Příplatek za první a každý další den použití lešení k ceně -1111 | m2 | 3419.68 | 0.85 | 2906.73 | CS ÚRS 2021 02 |  | základní | 0 | 0 | 0 | 0 | 0 | 0 | 4 | K | 2 |  |  |  | ROZPOCET | [5 empty] | 2906.73 | 0 | 0 | 0 | 0 | 1 | 2906.73 | 4 | -1274726405
| Online PSC |  | https://podminky.urs.cz/item/CS_URS_2021_02/941111211 | [14 empty] | Online PSC | 2
| VV |  | H_leseni*29 |  | 3419.68 | [12 empty] | VV | 2 | 2 | True | 1 | ROZPOCET
20 | K | 941111811 | Demontáž lešení řadového trubkového lehkého pracovního s podlahami s provozním zatížením tř. 3 do 200 kg/m2 šířky tř. W06 od 0,6 do 0,9 m, výšky do 10 m | m2 | 117.92 | 38.83 | 4578.83 | CS ÚRS 2021 02 |  | základní | 0.087 | 10.259 | 0 | 0 | 0 | 0 | 4 | K | 2 |  |  |  | ROZPOCET | [5 empty] | 4578.83 | 0 | 0 | 0 | 0 | 1 | 4578.83 | 4 | -1273594190
| Online PSC |  | https://podminky.urs.cz/item/CS_URS_2021_02/941111811 | [14 empty] | Online PSC | 2
| VV |  | H_leseni |  | 117.92 | [12 empty] | VV | 2 | 2 | True | 1 | ROZPOCET
21 | K | 971026481 | Vybourání otvorů ve zdivu základovém nebo nadzákladovém kamenném, smíšeném kamenném, na maltu cementovou, plochy do 0,25 m2, tl. do 900 mm | kus | 1 | 1646.76 | 1646.76 | CS ÚRS 2021 02 |  | základní | 4.678 | 4.678 | 0 | 0 | 0.523 | 0.523 | 4 | K | 2 |  |  |  | ROZPOCET | [5 empty] | 1646.76 | 0 | 0 | 0 | 0 | 1 | 1646.76 | 4 | 1675711103
| Online PSC |  | https://podminky.urs.cz/item/CS_URS_2021_02/971026481 | [14 empty] | Online PSC | 2
| VV |  | 1"přívod do trafostanice" |  | 1 | [12 empty] | VV | 2 | 2 | True | 1 | ROZPOCET
22 | K | 971033141 | Vybourání otvorů ve zdivu základovém nebo nadzákladovém z cihel, tvárnic, příčkovek z cihel pálených na maltu vápennou nebo vápenocementovou průměru profilu do 60 mm, tl. do 300 mm | kus | 4 | 64.42 | 257.68 | CS ÚRS 2021 02 |  | základní | 0.183 | 0.732 | 0 | 0 | 0.001 | 0.004 | 4 | K | 2 |  |  |  | ROZPOCET | [5 empty] | 257.68 | 0 | 0 | 0 | 0 | 1 | 257.68 | 4 | -1893753491
| Online PSC |  | https://podminky.urs.cz/item/CS_URS_2021_02/971033141 | [14 empty] | Online PSC | 2
| VV |  | 4 "prostup od hodinového stroje k ručce" |  | 4 | [12 empty] | VV | 2 | 2 | True | 1 | ROZPOCET
23 | K | 974029157 | Vysekání rýh ve zdivu kamenném do hl. 100 mm a šířky do 300 mm | m | 2 | 532.26 | 1064.52 | CS ÚRS 2021 02 |  | základní | 1.512 | 3.024 | 0 | 0 | 0.07 | 0.14 | 4 | K | 2 |  |  |  | ROZPOCET | [5 empty] | 1064.52 | 0 | 0 | 0 | 0 | 1 | 1064.52 | 4 | -1853205178
| Online PSC |  | https://podminky.urs.cz/item/CS_URS_2021_02/974029157 | [14 empty] | Online PSC | 2
| VV | H_ryha300hl100 | 2 |  | 2 | [12 empty] | VV | 2 | 2 | True | 1 | ROZPOCET
| D | 997 | Přesun sutě |  |  |  | 3847.13 |  |  |  |  | 0.11939 |  | 0 |  | 0 | 1 | D | 1 |  |  |  | ROZPOCET | [11 empty] | 3847.13
24 | K | 997013501 | Odvoz suti a vybouraných hmot na skládku nebo meziskládku se složením, na vzdálenost do 1 km | t | 0.667 | 242.63 | 161.83 | CS ÚRS 2021 02 |  | základní | 0.125 | 0.083375 | 0 | 0 | 0 | 0 | 4 | K | 2 |  |  |  | ROZPOCET | [5 empty] | 161.83 | 0 | 0 | 0 | 0 | 1 | 161.83 | 4 | 469654365
| Online PSC |  | https://podminky.urs.cz/item/CS_URS_2021_02/997013501 | [14 empty] | Online PSC | 2
25 | K | 997013509 | Odvoz suti a vybouraných hmot na skládku nebo meziskládku se složením, na vzdálenost Příplatek k ceně za každý další i započatý 1 km přes 1 km | t | 6.003 | 10.6 | 63.63 | CS ÚRS 2021 02 |  | základní | 0.006 | 0.036018 | 0 | 0 | 0 | 0 | 4 | K | 2 |  |  |  | ROZPOCET | [5 empty] | 63.63 | 0 | 0 | 0 | 0 | 1 | 63.63 | 4 | -609580497
| Online PSC |  | https://podminky.urs.cz/item/CS_URS_2021_02/997013509 | [14 empty] | Online PSC | 2
| VV |  | 0,667*9 "Přepočtené koeficientem množství |  | 6.003 | [12 empty] | VV | 2 | 2 | True | 1 | ROZPOCET
26 | K | 997013871 | Poplatek za uložení stavebního odpadu na recyklační skládce (skládkovné) směsného stavebního a demoličního zatříděného do Katalogu odpadů pod kódem 17 09 04 | t | 6.003 | 603.31 | 3621.67 | CS ÚRS 2021 02 |  | základní | 0 | 0 | 0 | 0 | 0 | 0 | 4 | K | 2 |  |  |  | ROZPOCET | [5 empty] | 3621.67 | 0 | 0 | 0 | 0 | 1 | 3621.67 | 4 | 1473539995
| Online PSC |  | https://podminky.urs.cz/item/CS_URS_2021_02/997013871 | [14 empty] | Online PSC | 2
| VV |  | 6,003 |  | 6.003 | [12 empty] | VV | 2 | 2 | True | 1 | ROZPOCET
| D | PSV | Práce a dodávky PSV |  |  |  | 319238.71 |  |  |  |  | 105.5104 |  | 0.27658 |  | 0 | 2 | D | 0 |  |  |  | ROZPOCET | [11 empty] | 319238.71
| D | 741 | Elektroinstalace - silnoproud |  |  |  | 170893.8 |  |  |  |  | 64.5775 |  | 0.17022 |  | 0 | 2 | D | 1 |  |  |  | ROZPOCET | [11 empty] | 170893.8
27 | K | 741110002 | Montáž trubek elektroinstalačních s nasunutím nebo našroubováním do krabic plastových tuhých, uložených pevně, vnější Ø přes 23 do 35 mm | m | 22.5 | 38.23 | 860.18 | CS ÚRS 2021 02 |  | základní | 0.094 | 2.115 | 0 | 0 | 0 | 0 | 16 | K | 2 |  |  |  | ROZPOCET | [5 empty] | 860.18 | 0 | 0 | 0 | 0 | 1 | 860.18 | 16 | -1914398942
| Online PSC |  | https://podminky.urs.cz/item/CS_URS_2021_02/741110002 | [14 empty] | Online PSC | 2
| VV |  | H_kabely_hodiny |  | 22.5 | [12 empty] | VV | 2 | 2 | True | 1 | ROZPOCET
28 | M | 34571094 | trubka elektroinstalační tuhá z PVC D 28,6/32 mm, délka 3m | m | 27 | 22.3 | 602.1 | CS ÚRS 2020 01 |  | základní | 0 | 0 | 0.00018 | 0.00486 | 0 | 0 | 32 | M | 2 |  |  |  | ROZPOCET | [5 empty] | 602.1 | 0 | 0 | 0 | 0 | 1 | 602.1 | 16 | 111199489
| VV |  | H_kabely_hodiny |  | 22.5 | [12 empty] | VV | 2 | 2 | True | 0 | ROZPOCET
| VV |  | 22,5*1,2 "Přepočtené koeficientem množství |  | 27 | [12 empty] | VV | 2 | 2 | True | 1 | ROZPOCET
29 | K | 741122122 | Montáž kabelů měděných bez ukončení uložených v trubkách zatažených plných kulatých nebo bezhalogenových (např. CYKY) počtu a průřezu žil 3x1,5 až 6 mm2 | m | 50.2 | 46.92 | 2355.38 | CS ÚRS 2021 02 |  | základní | 0.098 | 4.9196 | 0 | 0 | 0 | 0 | 16 | K | 2 |  |  |  | ROZPOCET | [5 empty] | 2355.38 | 0 | 0 | 0 | 0 | 1 | 2355.38 | 16 | 1822490291
| Online PSC |  | https://podminky.urs.cz/item/CS_URS_2021_02/741122122 | [14 empty] | Online PSC | 2
| VV |  | H_kabely_hodiny+H_kabely_hod_sig |  | 50.2 | [12 empty] | VV | 2 | 2 | True | 1 | ROZPOCET
30 | M | 34111036 | kabel silový s Cu jádrem 1kV 3x2,5mm2 | m | 27 | 27.12 | 732.24 | CS ÚRS 2020 01 |  | základní | 0 | 0 | 0.00017 | 0.00459 | 0 | 0 | 32 | M | 2 |  |  |  | ROZPOCET | [5 empty] | 732.24 | 0 | 0 | 0 | 0 | 1 | 732.24 | 16 | -268425106
| VV |  | "DCF"5 |  | 5 | [12 empty] | VV | 2 | 2 | True | 0 | ROZPOCET
| VV |  | "pro hodiny ke strojům"3,5+1+2+2+2 |  | 10.5 | [12 empty] | VV | 2 | 2 | True | 0 | ROZPOCET
| VV |  | "pro hodiny přívod"4+3 |  | 7 | [12 empty] | VV | 2 | 2 | True | 0 | ROZPOCET
| VV | H_kabely_hodiny | Součet |  | 22.5 | [12 empty] | VV | 2 | 4 | True | 0 | ROZPOCET
| VV |  | 22,5*1,2 "Přepočtené koeficientem množství |  | 27 | [12 empty] | VV | 2 | 2 | True | 1 | ROZPOCET
31 | M | 34111030 | kabel silový s Cu jádrem 1kV 3x1,5mm2 | m | 27.7 | 16.6 | 459.82 | CS ÚRS 2020 01 |  | základní | 0 | 0 | 0.00012 | 0.003324 | 0 | 0 | 32 | M | 2 |  |  |  | ROZPOCET | [5 empty] | 459.82 | 0 | 0 | 0 | 0 | 1 | 459.82 | 16 | 596190867
| VV | H_kabely_hod_sig | "kabely signál"4,7 "DCL"+3,5+1+3,5+3+3,5+1,5+3,5+3,5"ke strojum" |  | 27.7 | [12 empty] | VV | 2 | 2 | True | 1 | ROZPOCET
32 | K | 741130001 | Ukončení vodičů izolovaných s označením a zapojením v rozváděči nebo na přístroji, průřezu žíly do 2,5 mm2 | kus | 59 | 23.04 | 1359.36 | CS ÚRS 2021 02 |  | základní | 0.051 | 3.009 | 0 | 0 | 0 | 0 | 16 | K | 2 |  |  |  | ROZPOCET | [5 empty] | 1359.36 | 0 | 0 | 0 | 0 | 1 | 1359.36 | 16 | -1756008267
| Online PSC |  | https://podminky.urs.cz/item/CS_URS_2021_02/741130001 | [14 empty] | Online PSC | 2
| VV |  | "montáž pro hodiny"4*8+5+2*5+3*3+3 |  | 59 | [12 empty] | VV | 2 | 2 | True | 1 | ROZPOCET
33 | K | 741122132 | Montáž kabelů měděných bez ukončení uložených v trubkách zatažených plných kulatých nebo bezhalogenových (např. CYKY) počtu a průřezu žil 4x6 mm2 | m | 67.3 | 49.8 | 3351.54 | CS ÚRS 2021 02 |  | základní | 0.104 | 6.9992 | 0 | 0 | 0 | 0 | 16 | K | 2 |  |  |  | ROZPOCET | [5 empty] | 3351.54 | 0 | 0 | 0 | 0 | 1 | 3351.54 | 16 | -1940845262
| Online PSC |  | https://podminky.urs.cz/item/CS_URS_2021_02/741122132 | [14 empty] | Online PSC | 2
| VV |  | "chráničky jsou součástí SO-04" | [14 empty] | VV | 2 | 1 | True | 0 | ROZPOCET
| VV |  | "nejvyssi lavice" 5+3,5+4,9+3,5+10+0,7 |  | 27.6 | [12 empty] | VV | 2 | 2 | True | 0 | ROZPOCET
| VV |  | "stredni lavice" 2,2+4,4+3,7+3,5+3,7+2,9+7,7+4,8+4,5+0,7 |  | 38.1 | [12 empty] | VV | 2 | 2 | True | 0 | ROZPOCET
| VV |  | "nejnizsi" 1,6 |  | 1.6 | [12 empty] | VV | 2 | 2 | True | 0 | ROZPOCET
| VV | H_kabely_chranicky | Součet |  | 67.3 | [12 empty] | VV | 2 | 4 | True | 1 | ROZPOCET
34 | K | 741122221 | Montáž kabelů měděných bez ukončení uložených volně nebo v liště plných kulatých (např. CYKY) počtu a průřezu žil 4x4 až 6 mm2 | m | 132 | 24.9 | 3286.8 | CS ÚRS 2021 02 |  | základní | 0.052 | 6.864 | 0 | 0 | 0 | 0 | 16 | K | 2 |  |  |  | ROZPOCET | [5 empty] | 3286.8 | 0 | 0 | 0 | 0 | 1 | 3286.8 | 16 | -1805341208
| Online PSC |  | https://podminky.urs.cz/item/CS_URS_2021_02/741122221 | [14 empty] | Online PSC | 2
| VV |  | "do parku"10+10,5+15+10,5 |  | 46 | [12 empty] | VV | 2 | 2 | True | 0 | ROZPOCET
| VV |  | "pro stožáry" 56 |  | 56 | [12 empty] | VV | 2 | 2 | True | 0 | ROZPOCET
| VV |  | "k lavicím" 16,5+13,5 |  | 30 | [12 empty] | VV | 2 | 2 | True | 0 | ROZPOCET
| VV | H_kabely_zem | Součet |  | 132 | [12 empty] | VV | 2 | 4 | True | 1 | ROZPOCET
35 | M | 34111072 | kabel silový s Cu jádrem 1kV 4x6mm2 | m | 263.076 | 87.17 | 22932.33 | CS ÚRS 2020 01 |  | základní | 0 | 0 | 0.00042 | 0.11049 | 0 | 0 | 32 | M | 2 |  |  |  | ROZPOCET | [5 empty] | 22932.33 | 0 | 0 | 0 | 0 | 1 | 22932.33 | 16 | 1985697802
| VV |  | H_kabely_zem*1,1 |  | 145.2 | [12 empty] | VV | 2 | 2 | True | 0 | ROZPOCET
| VV |  | H_kabely_chranicky*1,1 |  | 74.03 | [12 empty] | VV | 2 | 2 | True | 0 | ROZPOCET
| VV |  | Součet |  | 219.23 | [12 empty] | VV | 2 | 4 | True | 0 | ROZPOCET
| VV |  | 219,23*1,2 "Přepočtené koeficientem množství |  | 263.076 | [12 empty] | VV | 2 | 2 | True | 1 | ROZPOCET
36 | K | 741130004 | Ukončení vodičů izolovaných s označením a zapojením v rozváděči nebo na přístroji, průřezu žíly do 6 mm2 | kus | 20 | 30.73 | 614.6 | CS ÚRS 2021 02 |  | základní | 0.068 | 1.36 | 0 | 0 | 0 | 0 | 16 | K | 2 |  |  |  | ROZPOCET | [5 empty] | 614.6 | 0 | 0 | 0 | 0 | 1 | 614.6 | 16 | -885676859
| Online PSC |  | https://podminky.urs.cz/item/CS_URS_2021_02/741130004 | [14 empty] | Online PSC | 2
| VV |  | 5*4 |  | 20 | [12 empty] | VV | 2 | 2 | True | 1 | ROZPOCET
37 | K | 741372101z02 | Montáž vestavěného bodového LED svítidla se zapojením vodičův pohledové kvalitě | kus | 14 | 1158.35 | 16216.9 |  |  | základní | 0 | 0 | 0 | 0 | 0 | 0 | 16 | K | 2 |  |  |  | ROZPOCET | [5 empty] | 16216.9 | 0 | 0 | 0 | 0 | 1 | 16216.9 | 16 | 274881524
| VV |  | 14 |  | 14 | [12 empty] | VV | 2 | 2 | True | 1 | ROZPOCET
38 | M | 0z002 | LED svítidlo vestavěné venkovní kruhové do stěny (12.2) | ks | 14 | 2027.11 | 28379.54 |  |  | základní | 0 | 0 | 0 | 0 | 0 | 0 | 32 | M | 2 |  |  |  | ROZPOCET | [5 empty] | 28379.54 | 0 | 0 | 0 | 0 | 1 | 28379.54 | 16 | -265895106
| VV |  | 14 |  | 14 | [12 empty] | VV | 2 | 2 | True | 1 | ROZPOCET
39 | K | 741372151z01 | Montáž LED svítidla na sadový stožár se zapojením | kus | 5 | 2316.69 | 11583.45 |  |  | základní | 0 | 0 | 0 | 0 | 0 | 0 | 16 | K | 2 |  |  |  | ROZPOCET | [5 empty] | 11583.45 | 0 | 0 | 0 | 0 | 1 | 11583.45 | 16 | 21958995
| VV |  | 5 |  | 5 | [12 empty] | VV | 2 | 2 | True | 1 | ROZPOCET
40 | M | 0z001 | LED svítidlo parkové stožárové, bez výložníku, horní montáž průměru 60 mm (12.1) | ks | 5 | 10810.9 | 54054.5 |  |  | základní | 0 | 0 | 0 | 0 | 0 | 0 | 32 | M | 2 |  |  |  | ROZPOCET | [5 empty] | 54054.5 | 0 | 0 | 0 | 0 | 1 | 54054.5 | 16 | -1875833995
| VV |  | 5 |  | 5 | [12 empty] | VV | 2 | 2 | True | 1 | ROZPOCET
41 | M | 354418950 | svorka připojovací k připojení kovových částí | kus | 21 | 10.81 | 227.01 | CS ÚRS 2017 01 |  | základní | 0 | 0 | 0.00016 | 0.00336 | 0 | 0 | 128 | M | 2 |  |  |  | ROZPOCET | [5 empty] | 227.01 | 0 | 0 | 0 | 0 | 1 | 227.01 | 128 | -1625666115
| VV |  | 21 |  | 21 | [12 empty] | VV | 2 | 2 | True | 1 | ROZPOCET
42 | M | 354419250 | svorka zkušební pro lano D 6-12 mm, FeZn | kus | 2 | 57.92 | 115.84 | CS ÚRS 2017 01 |  | základní | 0 | 0 | 0.0002 | 0.0004 | 0 | 0 | 128 | M | 2 |  |  |  | ROZPOCET | [5 empty] | 115.84 | 0 | 0 | 0 | 0 | 1 | 115.84 | 128 | -847749956
43 | M | 354419960 | svorka odbočovací a spojovací pro spojování kruhových a páskových vodičů, FeZn | kus | 11 | 27.9 | 306.9 | CS ÚRS 2017 01 |  | základní | 0 | 0 | 0.0007 | 0.0077 | 0 | 0 | 128 | M | 2 |  |  |  | ROZPOCET | [5 empty] | 306.9 | 0 | 0 | 0 | 0 | 1 | 306.9 | 128 | 1134395502
| VV |  | 11 |  | 11 | [12 empty] | VV | 2 | 2 | True | 1 | ROZPOCET
44 | K | 741410003 | Montáž uzemňovacího vedení s upevněním, propojením a připojením pomocí svorek na povrchu drátu nebo lana Ø do 10 mm | m | 88.3 | 72.79 | 6427.36 | CS ÚRS 2021 02 |  | základní | 0.179 | 15.8057 | 0 | 0 | 0 | 0 | 16 | K | 2 |  |  |  | ROZPOCET | [5 empty] | 6427.36 | 0 | 0 | 0 | 0 | 1 | 6427.36 | 16 | -138050971
| Online PSC |  | https://podminky.urs.cz/item/CS_URS_2021_02/741410003 | [14 empty] | Online PSC | 2
| VV | H_zemeni | 43+8,5+4,8+28+4 |  | 88.3 | [12 empty] | VV | 2 | 2 | True | 1 | ROZPOCET
45 | M | 35441080 | drát D 8mm nerez | kg | 35.49 | 144.79 | 5138.6 | CS ÚRS 2020 01 |  | základní | 0 | 0 | 0.001 | 0.03549 | 0 | 0 | 32 | M | 2 |  |  |  | ROZPOCET | [5 empty] | 5138.6 | 0 | 0 | 0 | 0 | 1 | 5138.6 | 16 | 1807398079
| VV |  | H_zemeni*(0,008*0,008*3,14/4*8000) |  | 35.49 | [12 empty] | VV | 2 | 2 | True | 1 | ROZPOCET
46 | K | 741810002 | Zkoušky a prohlídky elektrických rozvodů a zařízení celková prohlídka a vyhotovení revizní zprávy pro objem montážních prací přes 100 do 500 tis. Kč | kus | 1 | 11889.35 | 11889.35 | CS ÚRS 2021 02 |  | základní | 23.505 | 23.505 | 0 | 0 | 0 | 0 | 16 | K | 2 |  |  |  | ROZPOCET | [5 empty] | 11889.35 | 0 | 0 | 0 | 0 | 1 | 11889.35 | 16 | 1429766084
| Online PSC |  | https://podminky.urs.cz/item/CS_URS_2021_02/741810002 | [14 empty] | Online PSC | 2
| VV |  | 1 |  | 1 | [12 empty] | VV | 2 | 2 | True | 1 | ROZPOCET
| D | 742 | Elektroinstalace - slaboproud |  |  |  | 104733.77 |  |  |  |  | 0 |  | 0.00102 |  | 0 | 2 | D | 1 |  |  |  | ROZPOCET | [11 empty] | 104733.77
47 | K | 742340002z01 | Montáž věžových hodin s příslušenstvím | kus | 4 | 8204.95 | 32819.8 |  |  | základní | 0 | 0 | 0 | 0 | 0 | 0 | 16 | K | 2 |  |  |  | ROZPOCET | [5 empty] | 32819.8 | 0 | 0 | 0 | 0 | 1 | 32819.8 | 16 | 2111090804
| VV |  | 4 |  | 4 | [12 empty] | VV | 2 | 2 | True | 1 | ROZPOCET
48 | M | 35889829z01 | přijímač časového signálu DCF 77,5 vč. montážního materiálu | kus | 1 | 13996.68 | 13996.68 |  |  | základní | 0 | 0 | 0.00017 | 0.00017 | 0 | 0 | 32 | M | 2 |  |  |  | ROZPOCET | [5 empty] | 13996.68 | 0 | 0 | 0 | 0 | 1 | 13996.68 | 16 | -1000702389
| VV |  | 1 |  | 1 | [12 empty] | VV | 2 | 2 | True | 1 | ROZPOCET
49 | M | 35889829z02 | hlavní mikroprocesorové hodiny se střaqdačem pro připojení přijímače DCF vč. montážního materiálu | kus | 1 | 19305.77 | 19305.77 |  |  | základní | 0 | 0 | 0.00017 | 0.00017 | 0 | 0 | 32 | M | 2 |  |  |  | ROZPOCET | [5 empty] | 19305.77 | 0 | 0 | 0 | 0 | 1 | 19305.77 | 16 | -2023251236
| VV |  | 1 |  | 1 | [12 empty] | VV | 2 | 2 | True | 1 | ROZPOCET
50 | M | 35889829z03 | Věžní hodinový stroj do průměru ciferníku 1,6 m vč. montážního materiálu | kus | 4 | 9652.88 | 38611.52 |  |  | základní | 0 | 0 | 0.00017 | 0.00068 | 0 | 0 | 32 | M | 2 |  |  |  | ROZPOCET | [5 empty] | 38611.52 | 0 | 0 | 0 | 0 | 1 | 38611.52 | 16 | -551898662
| VV |  | 4 |  | 4 | [12 empty] | VV | 2 | 2 | True | 1 | ROZPOCET
| D | 767 | Konstrukce zámečnické |  |  |  | 21365.38 |  |  |  |  | 6.9905 |  | 0.028054 |  | 0 | 2 | D | 1 |  |  |  | ROZPOCET | [11 empty] | 21365.38
51 | K | 767995111 | Montáž ostatních atypických zámečnických konstrukcí hmotnosti do 5 kg | kg | 26.28 | 137.29 | 3607.98 | CS ÚRS 2021 02 |  | základní | 0.266 | 6.9905 | 6.7487e-05 | 0.0017736 | 0 | 0 | 16 | K | 2 |  |  |  | ROZPOCET | [5 empty] | 3607.98 | 0 | 0 | 0 | 0 | 1 | 3607.98 | 16 | 704277354
| Online PSC |  | https://podminky.urs.cz/item/CS_URS_2021_02/767995111 | [14 empty] | Online PSC | 2
| P |  | Poznámka k položce: viz tabulka zámečničiny výkres 12-185 | [14 empty] | P | 2
| VV |  | "12.1" 0,23*16 |  | 3.68 | [12 empty] | VV | 2 | 2 | True | 0 | ROZPOCET
| VV |  | "12.2" 0,17*32 |  | 5.44 | [12 empty] | VV | 2 | 2 | True | 0 | ROZPOCET
| VV |  | "12.3" 2,1*4 |  | 8.4 | [12 empty] | VV | 2 | 2 | True | 0 | ROZPOCET
| VV |  | "12.4" 2,19*4 |  | 8.76 | [12 empty] | VV | 2 | 2 | True | 0 | ROZPOCET
| VV | H_zam_do5kg | Součet |  | 26.28 | [12 empty] | VV | 2 | 4 | True | 1 | ROZPOCET
52 | M | 14550268z042 | Atypický zámečnický výrobek hmotnosti do 5 kg, povrchová úprava žárovým zinkováním a nátěrem, včetně příslušných kotevních prvků, chemie a přípojů | kg | 26.28 | 675.7 | 17757.4 |  |  | základní | 0 | 0 | 0.001 | 0.02628 | 0 | 0 | 32 | M | 2 |  |  |  | ROZPOCET | [5 empty] | 17757.4 | 0 | 0 | 0 | 0 | 1 | 17757.4 | 16 | 435893327
| P |  | Poznámka k položce: viz tabulka zámečničiny výkres 12-185 | [14 empty] | P | 2
| VV |  | H_zam_do5kg |  | 26.28 | [12 empty] | VV | 2 | 2 | True | 1 | ROZPOCET
| D | 783 | Dokončovací práce - nátěry |  |  |  | 22245.76 |  |  |  |  | 33.9425 |  | 0.077295 |  | 0 | 2 | D | 1 |  |  |  | ROZPOCET | [11 empty] | 22245.76
53 | K | 783801503 | Příprava podkladu omítek před provedením nátěru omytí tlakovou vodou | m2 | 84.016 | 73.55 | 6179.38 | CS ÚRS 2021 02 |  | základní | 0.14 | 11.7622 | 0 | 0 | 0 | 0 | 16 | K | 2 |  |  |  | ROZPOCET | [5 empty] | 6179.38 | 0 | 0 | 0 | 0 | 1 | 6179.38 | 16 | -1117939690
| Online PSC |  | https://podminky.urs.cz/item/CS_URS_2021_02/783801503 | [14 empty] | Online PSC | 2
| VV | H_omitky | H_omitka_hodiny_hlad+H_omitka_hodiny_hrub+H_omitka_hodiny_podh |  | 84.016 | [12 empty] | VV | 2 | 2 | True | 1 | ROZPOCET
54 | K | 783823137 | Penetrační nátěr omítek hladkých omítek hladkých, zrnitých tenkovrstvých nebo štukových stupně členitosti 1 a 2 vápenný | m2 | 84.016 | 48.28 | 4056.29 | CS ÚRS 2021 02 |  | základní | 0.075 | 6.3012 | 0.000272 | 0.022852 | 0 | 0 | 16 | K | 2 |  |  |  | ROZPOCET | [5 empty] | 4056.29 | 0 | 0 | 0 | 0 | 1 | 4056.29 | 16 | 389619023
| Online PSC |  | https://podminky.urs.cz/item/CS_URS_2021_02/783823137 | [14 empty] | Online PSC | 2
| VV |  | H_omitky |  | 84.016 | [12 empty] | VV | 2 | 2 | True | 1 | ROZPOCET
55 | K | 783827427 | Krycí (ochranný ) nátěr omítek dvojnásobný hladkých omítek hladkých, zrnitých tenkovrstvých nebo štukových stupně členitosti 1 a 2 vápenný | m2 | 84.016 | 142.95 | 12010.09 | CS ÚRS 2021 02 |  | základní | 0.189 | 15.879 | 0.000648 | 0.054442 | 0 | 0 | 16 | K | 2 |  |  |  | ROZPOCET | [5 empty] | 12010.09 | 0 | 0 | 0 | 0 | 1 | 12010.09 | 16 | -1817722118
| Online PSC |  | https://podminky.urs.cz/item/CS_URS_2021_02/783827427 | [14 empty] | Online PSC | 2
| VV |  | H_omitky |  | 84.016 | [12 empty] | VV | 2 | 2 | True | 1 | ROZPOCET
| D | M | Práce a dodávky M |  |  |  | 80505.1 |  |  |  |  | 42.878 |  | 0.39808 |  | 0 | 3 | D | 0 |  |  |  | ROZPOCET | [11 empty] | 80505.1
| D | 21-M | Elektromontáže |  |  |  | 70562.68 |  |  |  |  | 37.438 |  | 0.3726 |  | 0 | 3 | D | 1 |  |  |  | ROZPOCET | [11 empty] | 70562.68
56 | K | 210204002 | Montáž stožárů osvětlení parkových ocelových | kus | 6 | 735.96 | 4415.76 | CS ÚRS 2021 02 |  | základní | 1.683 | 10.098 | 0 | 0 | 0 | 0 | 64 | K | 2 |  |  |  | ROZPOCET | [5 empty] | 4415.76 | 0 | 0 | 0 | 0 | 1 | 4415.76 | 64 | -1936470277
| Online PSC |  | https://podminky.urs.cz/item/CS_URS_2021_02/210204002 | [14 empty] | Online PSC | 2
| VV |  | 6 |  | 6 | [12 empty] | VV | 2 | 2 | True | 1 | ROZPOCET
57 | M | 316740670z03 | stožár osvětlovací sadový bezpaticový montážní výška 4,0 m žárově zinkovaný s vrchním nátěrem (12.1) a (12.3) | kus | 6 | 7616.12 | 45696.72 |  |  | základní | 0 | 0 | 0.062 | 0.372 | 0 | 0 | 128 | M | 2 |  |  |  | ROZPOCET | [5 empty] | 45696.72 | 0 | 0 | 0 | 0 | 1 | 45696.72 | 128 | -1833418361
58 | K | 210204201 | Montáž elektrovýzbroje stožárů osvětlení 1 okruh | kus | 20 | 597.78 | 11955.6 | CS ÚRS 2021 02 |  | základní | 1.367 | 27.34 | 0 | 0 | 0 | 0 | 64 | K | 2 |  |  |  | ROZPOCET | [5 empty] | 11955.6 | 0 | 0 | 0 | 0 | 1 | 11955.6 | 64 | -1944503624
| Online PSC |  | https://podminky.urs.cz/item/CS_URS_2021_02/210204201 | [14 empty] | Online PSC | 2
| VV |  | 20 |  | 20 | [12 empty] | VV | 2 | 2 | True | 1 | ROZPOCET
59 | M | 345616610 | svornice řadová šroubovací s nosnou lištou a průřezem vodiče 6 mm2 | kus | 20 | 424.73 | 8494.6 | CS ÚRS 2017 01 |  | základní | 0 | 0 | 3e-05 | 0.0006 | 0 | 0 | 128 | M | 2 |  |  |  | ROZPOCET | [5 empty] | 8494.6 | 0 | 0 | 0 | 0 | 1 | 8494.6 | 128 | 439617140
| VV |  | 20 |  | 20 | [12 empty] | VV | 2 | 2 | True | 1 | ROZPOCET
| D | 46-M | Zemní práce při extr.mont.pracích |  |  |  | 6983.74 |  |  |  |  | 0 |  | 0.02548 |  | 0 | 3 | D | 1 |  |  |  | ROZPOCET | [11 empty] | 6983.74
60 | K | 460520172z04 | Montáž trubek ochranných plastových ohebných uložených do rýhy | m | 70.7 | 48.26 | 3411.98 |  |  | základní | 0 | 0 | 0 | 0 | 0 | 0 | 64 | K | 2 |  |  |  | ROZPOCET | [5 empty] | 3411.98 | 0 | 0 | 0 | 0 | 1 | 3411.98 | 64 | -2102218382
| VV | H_chranickaD40 | "dn40"10+4,5+11+2,1+2*10+4+3,5"pro napájení hodin" |  | 55.1 | [12 empty] | VV | 2 | 2 | True | 0 | ROZPOCET
| VV | H_chranickaD110 | "dn110"7,8*2 |  | 15.6 | [12 empty] | VV | 2 | 2 | True | 0 | ROZPOCET
| VV |  | Součet |  | 70.7 | [12 empty] | VV | 2 | 4 | True | 1 | ROZPOCET
61 | M | 34571350 | trubka elektroinstalační ohebná dvouplášťová korugovaná (chránička) D 32/40mm, HDPE+LDPE | m | 66.12 | 29.15 | 1927.4 | CS ÚRS 2020 01 |  | základní | 0 | 0 | 0.00019 | 0.012563 | 0 | 0 | 128 | M | 2 |  |  |  | ROZPOCET | [5 empty] | 1927.4 | 0 | 0 | 0 | 0 | 1 | 1927.4 | 128 | 627276547
| VV |  | H_chranickaD40*1,2 |  | 66.12 | [12 empty] | VV | 2 | 2 | True | 1 | ROZPOCET
62 | M | 34571355 | trubka elektroinstalační ohebná dvouplášťová korugovaná (chránička) D 94/110mm, HDPE+LDPE | m | 18.72 | 87.84 | 1644.36 | CS ÚRS 2020 01 |  | základní | 0 | 0 | 0.00069 | 0.012917 | 0 | 0 | 128 | M | 2 |  |  |  | ROZPOCET | [5 empty] | 1644.36 | 0 | 0 | 0 | 0 | 1 | 1644.36 | 128 | 1889103762
| VV |  | H_chranickaD110*1,2 |  | 18.72 | [12 empty] | VV | 2 | 2 | True | 1 | ROZPOCET
| D | 58-M | Revize vyhrazených technických zařízení |  |  |  | 2958.68 |  |  |  |  | 5.44 |  | 0 |  | 0 | 3 | D | 1 |  |  |  | ROZPOCET | [11 empty] | 2958.68
63 | K | 580103004 | Elektrická instalace kontrola stavu elektrického okruhu včetně instalačních, ovládacích a jistících prvků bez připojených spotřebičů v prostoru nebezpečném do 5 vývodů | okruh | 4 | 114.22 | 456.88 | CS ÚRS 2021 02 |  | základní | 0.21 | 0.84 | 0 | 0 | 0 | 0 | 64 | K | 2 |  |  |  | ROZPOCET | [5 empty] | 456.88 | 0 | 0 | 0 | 0 | 1 | 456.88 | 64 | 1745250308
| Online PSC |  | https://podminky.urs.cz/item/CS_URS_2021_02/580103004 | [14 empty] | Online PSC | 2
| VV |  | 4 |  | 4 | [12 empty] | VV | 2 | 2 | True | 1 | ROZPOCET
64 | K | 580104002 | Elektrické spotřebiče dle ČSN 33 1500 kontrola stavu světelného spotřebiče pevně připojeného žárovkového, zářivkového nebo výbojkového v prostoru nebezpečném | kus | 20 | 125.09 | 2501.8 | CS ÚRS 2021 02 |  | základní | 0.23 | 4.6 | 0 | 0 | 0 | 0 | 64 | K | 2 |  |  |  | ROZPOCET | [5 empty] | 2501.8 | 0 | 0 | 0 | 0 | 1 | 2501.8 | 64 | -1067901677
| Online PSC |  | https://podminky.urs.cz/item/CS_URS_2021_02/580104002 | [14 empty] | Online PSC | 2
| VV |  | 20 |  | 20 | [12 empty] | VV | 2 | 2 | True | 1 | ROZPOCET

## SO-13 - Změna trasy telek...
[18 empty] | {505bbea9-04fd-44e4-a120-6feb6710e2a6} | [5 empty] | I_kabel | Délka přeložky telekomunikačního kabelu SO-13 | m | 22 | 2
[18 empty] | 2 | [5 empty] | I_chranicky | Délka chrániček d110 ukládaných v rámci přeložky SO-13 | m | 44 | 2
| KRYCÍ LIST SOUPISU PRACÍ | [7 empty] | v --- níže se nacházejí doplnkové a pomocné údaje k sestavám --- v | [8 empty] | False | [5 empty] | I_pisek | Materiál na obsyp nového vedení v rámci SO-13 | t | 7,92 | 2
[24 empty] | I_zasyp_kom | Objem zásypu pod komunikací | m3 | 5,28 | 2
Stavba:
Náves Holohlavy
Objekt:
SO-13 - Změna trasy telekomunikační přípojky pro parc. č. st.39/1
| KSO: |  |  |  |  | CC-CZ:
| Místo: |  | Holohlavy |  |  | Datum: | 18. 1. 2022
| Zadavatel: |  |  |  |  | IČ:
|  | Obec Holohlavy |  |  |  | DIČ:
| Zhotovitel: |  |  |  |  | IČ: | 05370507
|  | BAGRUNC s.r.o. |  |  |  | DIČ: | 0
| Projektant: |  |  |  |  | IČ:
|  | Zalubem s.r.o. |  |  |  | DIČ:
| Zpracovatel: |  |  |  |  | IČ:
|  | Zalubem s.r.o. |  |  |  | DIČ:
Poznámka:
| Cena bez DPH | [5 empty] | 39061.75
|  |  | Základ daně |  |  | Sazba daně | Výše daně
| DPH | základní | 39061.75 |  |  | 21% | 8202.97
|  | snížená | 0 |  |  | 15% | 0
|  | zákl. přenesená | 0 |  |  | 21% | 0
|  | sníž. přenesená | 0 |  |  | 15% | 0
|  | nulová | 0 |  |  | 0% | 0
| Cena s DPH |  |  | v | CZK |  | 47264.72
REKAPITULACE ČLENĚNÍ SOUPISU PRACÍ
Stavba:
Náves Holohlavy
Objekt:
SO-13 - Změna trasy telekomunikační přípojky pro parc. č. st.39/1
Místo: |  |  | Holohlavy |  |  | Datum: | 18. 1. 2022
Zadavatel: |  |  | Obec Holohlavy |  |  | Projektant: | Zalubem s.r.o.
Zhotovitel: |  |  | BAGRUNC s.r.o. |  |  | Zpracovatel: | Zalubem s.r.o.
Kód dílu - Popis | [6 empty] | Cena celkem [CZK]
Náklady stavby celkem | [6 empty] | 39061.75 | [11 empty] | -1
| HSV - Práce a dodávky HSV | [5 empty] | 24966.07
| 1 - Zemní práce | [5 empty] | 20878.64
| 4 - Vodorovné konstrukce | [5 empty] | 2284.8
| 6 - Úpravy povrchů, podlahy a osazování výplní | [5 empty] | 1802.63
| PSV - Práce a dodávky PSV | [5 empty] | 6611.28
| 742 - Elektroinstalace - slaboproud | [5 empty] | 6611.28
| M - Práce a dodávky M | [5 empty] | 7484.4
| 46-M - Zemní práce při extr.mont.pracích | [5 empty] | 7484.4
SOUPIS PRACÍ
Stavba:
Náves Holohlavy
Objekt:
SO-13 - Změna trasy telekomunikační přípojky pro parc. č. st.39/1
Místo: |  |  | Holohlavy |  |  | Datum: | 18. 1. 2022
Zadavatel: |  |  | Obec Holohlavy |  |  | Projektant: | Zalubem s.r.o.
Zhotovitel: |  |  | BAGRUNC s.r.o. |  |  | Zpracovatel: | Zalubem s.r.o.
PČ | Typ | Kód | Popis | MJ | Množství | J.cena [CZK] | Cena celkem [CZK] | Cenová soustava |  | DPH | J. Nh [h] | Nh celkem [h] | J. hmotnost [t] | Hmotnost celkem [t] | J. suť [t] | Suť Celkem [t]
Náklady soupisu celkem | [6 empty] | 39061.75 |  |  |  |  | 21.9411 |  | 32.5283 |  | 0 |  | D | -1 | [15 empty] | 39061.75
| D | HSV | Práce a dodávky HSV |  |  |  | 24966.07 |  |  |  |  | 21.7711 |  | 32.4868 |  | 0 | 1 | D | 0 |  |  |  | ROZPOCET | [11 empty] | 24966.07
| D | 1 | Zemní práce |  |  |  | 20878.64 |  |  |  |  | 16.2439 |  | 29.0405 |  | 0 | 1 | D | 1 |  |  |  | ROZPOCET | [11 empty] | 20878.64
1 | K | 132151104 | Hloubení nezapažených rýh šířky do 800 mm strojně s urovnáním dna do předepsaného profilu a spádu v hornině třídy těžitelnosti I skupiny 1 a 2 přes 100 m3 | m3 | 21.12 | 225.66 | 4765.94 | CS ÚRS 2021 02 |  | základní | 0.337 | 7.1174 | 0 | 0 | 0 | 0 | 4 | K | 2 |  |  |  | ROZPOCET | [5 empty] | 4765.94 | 0 | 0 | 0 | 0 | 1 | 4765.94 | 4 | -1517197520
| Online PSC |  | https://podminky.urs.cz/item/CS_URS_2021_02/132151104 | [14 empty] | Online PSC | 2
| VV |  | 0,8*0,6*22 "odhalení stávající sítě" |  | 10.56 | [12 empty] | VV | 2 | 2 | True | 0 | ROZPOCET
| VV |  | 0,8*0,6*I_kabel "výkop pro novou trasu" |  | 10.56 | [12 empty] | VV | 2 | 2 | True | 0 | ROZPOCET
| VV | I_vykop_ryhy | Součet |  | 21.12 | [12 empty] | VV | 2 | 4 | True | 1 | ROZPOCET
2 | K | 162351104 | Vodorovné přemístění výkopku nebo sypaniny po suchu na obvyklém dopravním prostředku, bez naložení výkopku, avšak se složením bez rozhrnutí z horniny třídy těžitelnosti I skupiny 1 až 3 na vzdálenost přes 500 do 1 000 m | m3 | 10.56 | 87.1 | 919.78 | CS ÚRS 2021 02 |  | základní | 0.046 | 0.48576 | 0 | 0 | 0 | 0 | 4 | K | 2 |  |  |  | ROZPOCET | [5 empty] | 919.78 | 0 | 0 | 0 | 0 | 1 | 919.78 | 4 | 2132224251
| Online PSC |  | https://podminky.urs.cz/item/CS_URS_2021_02/162351104 | [14 empty] | Online PSC | 2
3 | K | 174151101 | Zásyp sypaninou z jakékoliv horniny strojně s uložením výkopku ve vrstvách se zhutněním jam, šachet, rýh nebo kolem objektů v těchto vykopávkách | m3 | 15.84 | 143.58 | 2274.31 | CS ÚRS 2021 02 |  | základní | 0.328 | 5.1955 | 0 | 0 | 0 | 0 | 4 | K | 2 |  |  |  | ROZPOCET | [5 empty] | 2274.31 | 0 | 0 | 0 | 0 | 1 | 2274.31 | 4 | 1494383414
| Online PSC |  | https://podminky.urs.cz/item/CS_URS_2021_02/174151101 | [14 empty] | Online PSC | 2
| VV | I_zasyp_kom | I_kabel*0,3*0,8"zasyp nove vedeni" |  | 5.28 | [12 empty] | VV | 2 | 2 | True | 0 | ROZPOCET
| VV | I_zasyp | 0,8*0,6*22"zasyp staré vedení" |  | 10.56 | [12 empty] | VV | 2 | 2 | True | 0 | ROZPOCET
| VV |  | Součet |  | 15.84 | [12 empty] | VV | 2 | 4 | True | 1 | ROZPOCET
4 | M | 58331200 | štěrkopísek netříděný zásypový | t | 11.616 | 283 | 3287.33 | CS ÚRS 2020 01 |  | základní | 0 | 0 | 1 | 11.616 | 0 | 0 | 8 | M | 2 |  |  |  | ROZPOCET | [5 empty] | 3287.33 | 0 | 0 | 0 | 0 | 1 | 3287.33 | 4 | 2112753827
| VV |  | I_zasyp_kom*2*1,1 |  | 11.616 | [12 empty] | VV | 2 | 2 | True | 1 | ROZPOCET
5 | K | 175151101 | Obsypání potrubí strojně sypaninou z vhodných třídy těžitelnosti I a II, skupiny 1 až 4 nebo materiálem připraveným podél výkopu ve vzdálenosti do 3 m od jeho kraje, pro jakoukoliv hloubku výkopu a míru zhutnění bez prohození sypaniny | m3 | 7.92 | 211.04 | 1671.44 | CS ÚRS 2021 02 |  | základní | 0.435 | 3.4452 | 0 | 0 | 0 | 0 | 4 | K | 2 |  |  |  | ROZPOCET | [5 empty] | 1671.44 | 0 | 0 | 0 | 0 | 1 | 1671.44 | 4 | 1567603283
| Online PSC |  | https://podminky.urs.cz/item/CS_URS_2021_02/175151101 | [14 empty] | Online PSC | 2
| VV |  | I_pisek |  | 7.92 | [12 empty] | VV | 2 | 2 | True | 1 | ROZPOCET
6 | M | 58337308 | štěrkopísek frakce 0/2 | t | 17.424 | 388 | 6760.51 | CS ÚRS 2020 01 |  | základní | 0 | 0 | 1 | 17.424 | 0 | 0 | 8 | M | 2 |  |  |  | ROZPOCET | [5 empty] | 6760.51 | 0 | 0 | 0 | 0 | 1 | 6760.51 | 4 | 884365854
| VV | I_pisek | 0,45*0,8*I_kabel |  | 7.92 | [12 empty] | VV | 2 | 2 | True | 0 | ROZPOCET
| VV |  | 7,92*2,2 "Přepočtené koeficientem množství |  | 17.424 | [12 empty] | VV | 2 | 2 | True | 1 | ROZPOCET
7 | K | 183106611z01 | Uložení výstražné folie na zásyp vedení | m | 22 | 50 | 1100 |  |  | základní | 0 | 0 | 0 | 0 | 0 | 0 | 4 | K | 2 |  |  |  | ROZPOCET | [5 empty] | 1100 | 0 | 0 | 0 | 0 | 1 | 1100 | 4 | 1597527569
| VV |  | I_kabel |  | 22 | [12 empty] | VV | 2 | 2 | True | 1 | ROZPOCET
8 | M | 69311310 | pás varovný plný PE š 330mm | m | 23.1 | 4.3 | 99.33 | CS ÚRS 2020 01 |  | základní | 0 | 0 | 2e-05 | 0.000462 | 0 | 0 | 8 | M | 2 |  |  |  | ROZPOCET | [5 empty] | 99.33 | 0 | 0 | 0 | 0 | 1 | 99.33 | 4 | 653298135
| VV |  | I_kabel |  | 22 | [12 empty] | VV | 2 | 2 | True | 0 | ROZPOCET
| VV |  | 22*1,05 "Přepočtené koeficientem množství |  | 23.1 | [12 empty] | VV | 2 | 2 | True | 1 | ROZPOCET
| D | 4 | Vodorovné konstrukce |  |  |  | 2284.8 |  |  |  |  | 2.9832 |  | 3.3278 |  | 0 | 1 | D | 1 |  |  |  | ROZPOCET | [11 empty] | 2284.8
9 | K | 451572111 | Lože pod potrubí, stoky a drobné objekty v otevřeném výkopu z kameniva drobného těženého 0 až 4 mm | m3 | 1.76 | 1298.18 | 2284.8 | CS ÚRS 2021 02 |  | základní | 1.695 | 2.9832 | 1.8908 | 3.3278 | 0 | 0 | 4 | K | 2 |  |  |  | ROZPOCET | [5 empty] | 2284.8 | 0 | 0 | 0 | 0 | 1 | 2284.8 | 4 | 536356237
| Online PSC |  | https://podminky.urs.cz/item/CS_URS_2021_02/451572111 | [14 empty] | Online PSC | 2
| VV |  | 0,8*0,1*I_kabel |  | 1.76 | [12 empty] | VV | 2 | 2 | True | 1 | ROZPOCET
| D | 6 | Úpravy povrchů, podlahy a osazování výplní |  |  |  | 1802.63 |  |  |  |  | 2.544 |  | 0.11861 |  | 0 | 1 | D | 1 |  |  |  | ROZPOCET | [11 empty] | 1802.63
10 | K | 612135101 | Hrubá výplň rýh maltou jakékoli šířky rýhy ve stěnách | m2 | 1 | 428.32 | 428.32 | CS ÚRS 2021 02 |  | základní | 0.624 | 0.624 | 0.04 | 0.04 | 0 | 0 | 4 | K | 2 |  |  |  | ROZPOCET | [5 empty] | 428.32 | 0 | 0 | 0 | 0 | 1 | 428.32 | 4 | 1525004886
| Online PSC |  | https://podminky.urs.cz/item/CS_URS_2021_02/612135101 | [14 empty] | Online PSC | 2
| VV |  | 1 |  | 1 | [12 empty] | VV | 2 | 2 | True | 1 | ROZPOCET
11 | K | 612315122 | Vápenná omítka rýh štuková ve stěnách, šířky rýhy přes 150 do 300 mm | m2 | 1 | 933.65 | 933.65 | CS ÚRS 2021 02 |  | základní | 1.332 | 1.332 | 0.04063 | 0.04063 | 0 | 0 | 4 | K | 2 |  |  |  | ROZPOCET | [5 empty] | 933.65 | 0 | 0 | 0 | 0 | 1 | 933.65 | 4 | -1118712100
| Online PSC |  | https://podminky.urs.cz/item/CS_URS_2021_02/612315122 | [14 empty] | Online PSC | 2
| VV |  | 1 |  | 1 | [12 empty] | VV | 2 | 2 | True | 1 | ROZPOCET
12 | K | 622325109 | Oprava vápenocementové omítky vnějších ploch stupně členitosti 1 hladké stěn, v rozsahu opravované plochy přes 80 do 100% | m2 | 1 | 440.66 | 440.66 | CS ÚRS 2021 02 |  | základní | 0.588 | 0.588 | 0.03798 | 0.03798 | 0 | 0 | 4 | K | 2 |  |  |  | ROZPOCET | [5 empty] | 440.66 | 0 | 0 | 0 | 0 | 1 | 440.66 | 4 | 953454538
| Online PSC |  | https://podminky.urs.cz/item/CS_URS_2021_02/622325109 | [14 empty] | Online PSC | 2
| VV |  | 1 |  | 1 | [12 empty] | VV | 2 | 2 | True | 1 | ROZPOCET
| D | PSV | Práce a dodávky PSV |  |  |  | 6611.28 |  |  |  |  | 0.17 |  | 0.0081 |  | 0 | 2 | D | 0 |  |  |  | ROZPOCET | [11 empty] | 6611.28
| D | 742 | Elektroinstalace - slaboproud |  |  |  | 6611.28 |  |  |  |  | 0.17 |  | 0.0081 |  | 0 | 2 | D | 1 |  |  |  | ROZPOCET | [11 empty] | 6611.28
13 | K | 742000z01 | montáž a dodávka kabelu sdělovacího metalického do výkopu v chráničce | m | 24.2 | 100 | 2420 |  |  | základní | 0 | 0 | 0 | 0 | 0 | 0 | 16 | K | 2 |  |  |  | ROZPOCET | [5 empty] | 2420 | 0 | 0 | 0 | 0 | 1 | 2420 | 16 | 47078022
| VV | I_kabel | 22 |  | 22 | [12 empty] | VV | 2 | 2 | True | 0 | ROZPOCET
| VV |  | 22*1,1 "Přepočtené koeficientem množství |  | 24.2 | [12 empty] | VV | 2 | 2 | True | 1 | ROZPOCET
14 | K | 742122001 | Montáž kabelové spojky nebo svorkovnice do 15 žil | kus | 1 | 89.08 | 89.08 | CS ÚRS 2021 02 |  | základní | 0.17 | 0.17 | 0 | 0 | 0 | 0 | 16 | K | 2 |  |  |  | ROZPOCET | [5 empty] | 89.08 | 0 | 0 | 0 | 0 | 1 | 89.08 | 16 | 2116365977
| Online PSC |  | https://podminky.urs.cz/item/CS_URS_2021_02/742122001 | [14 empty] | Online PSC | 2
| VV |  | 1 |  | 1 | [12 empty] | VV | 2 | 2 | True | 1 | ROZPOCET
15 | M | 35436031z01 | samovulkanizační spojka telekomunikačního metalického vedení pro uložení do země | kus | 1 | 3600 | 3600 |  |  | základní | 0 | 0 | 0.0081 | 0.0081 | 0 | 0 | 32 | M | 2 |  |  |  | ROZPOCET | [5 empty] | 3600 | 0 | 0 | 0 | 0 | 1 | 3600 | 16 | -987836616
| VV |  | 1 |  | 1 | [12 empty] | VV | 2 | 2 | True | 1 | ROZPOCET
16 | K | 742122001z02 | Odpojení přípojky podzemního metalického telekomunikačního vedení v přípojkové skříňce | kus | 1 | 120 | 120 |  |  | základní | 0 | 0 | 0 | 0 | 0 | 0 | 16 | K | 2 |  |  |  | ROZPOCET | [5 empty] | 120 | 0 | 0 | 0 | 0 | 1 | 120 | 16 | 1502077274
| VV |  | 1 |  | 1 | [12 empty] | VV | 2 | 2 | True | 1 | ROZPOCET
17 | K | 742122001z03 | Zapojení přípojky podzemního metalického telekomunikačního vedení v přípojkové skříňce | kus | 1 | 360 | 360 |  |  | základní | 0 | 0 | 0 | 0 | 0 | 0 | 16 | K | 2 |  |  |  | ROZPOCET | [5 empty] | 360 | 0 | 0 | 0 | 0 | 1 | 360 | 16 | 1999553125
| VV |  | 1 |  | 1 | [12 empty] | VV | 2 | 2 | True | 1 | ROZPOCET
18 | K | 998742201 | Přesun hmot pro slaboproud stanovený procentní sazbou (%) z ceny vodorovná dopravní vzdálenost do 50 m v objektech výšky do 6 m | % | 30 | 0.74 | 22.2 | CS ÚRS 2021 02 |  | základní | 0 | 0 | 0 | 0 | 0 | 0 | 16 | K | 2 |  |  |  | ROZPOCET | [5 empty] | 22.2 | 0 | 0 | 0 | 0 | 1 | 22.2 | 16 | 677144038
| Online PSC |  | https://podminky.urs.cz/item/CS_URS_2021_02/998742201 | [14 empty] | Online PSC | 2
| D | M | Práce a dodávky M |  |  |  | 7484.4 |  |  |  |  | 0 |  | 0.033396 |  | 0 | 3 | D | 0 |  |  |  | ROZPOCET | [11 empty] | 7484.4
| D | 46-M | Zemní práce při extr.mont.pracích |  |  |  | 7484.4 |  |  |  |  | 0 |  | 0.033396 |  | 0 | 3 | D | 1 |  |  |  | ROZPOCET | [11 empty] | 7484.4
19 | K | 460520172z04 | Montáž trubek ochranných plastových ohebných uložených do rýhy | m | 44 | 70 | 3080 |  |  | základní | 0 | 0 | 0 | 0 | 0 | 0 | 64 | K | 2 |  |  |  | ROZPOCET | [5 empty] | 3080 | 0 | 0 | 0 | 0 | 1 | 3080 | 64 | 1812160076
| VV |  | I_chranicky |  | 44 | [12 empty] | VV | 2 | 2 | True | 1 | ROZPOCET
20 | M | 34571355 | trubka elektroinstalační ohebná dvouplášťová korugovaná (chránička) D 94/110mm, HDPE+LDPE | m | 48.4 | 91 | 4404.4 | CS ÚRS 2020 01 |  | základní | 0 | 0 | 0.00069 | 0.033396 | 0 | 0 | 128 | M | 2 |  |  |  | ROZPOCET | [5 empty] | 4404.4 | 0 | 0 | 0 | 0 | 1 | 4404.4 | 128 | 1532169658
| VV | I_chranicky | I_kabel*2 |  | 44 | [12 empty] | VV | 2 | 2 | True | 0 | ROZPOCET
| VV |  | 44*1,1 "Přepočtené koeficientem množství |  | 48.4 | [12 empty] | VV | 2 | 2 | True | 1 | ROZPOCET

## SO-14 - Příprava pro slab...
[18 empty] | {9b08a97b-8c5e-498d-aed4-9bf6dd77ee4c} | [5 empty] | J_delka_chranicka | Délka jedné chráničky přes prostor návsi pro SO-14 | m | 22 | 2
[18 empty] | 2 | [5 empty] | J_jama_rucne | Objem výkopku prováděného v interiéru trafostanice v rámci SO-14 | m3 | 1,024 | 2
| KRYCÍ LIST SOUPISU PRACÍ | [7 empty] | v --- níže se nacházejí doplnkové a pomocné údaje k sestavám --- v | [8 empty] | False | [5 empty] | J_obsyp | Objem prováděných obsypů nového vedení SO-14 | m3 | 7,392 | 2
[24 empty] | J_zasypy | Objem prováděných zásypů v rámci SO-14 | m3 | 9,76 | 2
| Stavba: | [22 empty] | J_ryhy | Objem výkopku z rýhy přes prostor návsi v rámci SO-14 |  | 17,6 | 2
Náves Holohlavy
Objekt:
SO-14 - Příprava pro slaboproudé vedení přes prostor Návsi
| KSO: |  |  |  |  | CC-CZ:
| Místo: |  | Holohlavy |  |  | Datum: | 18. 1. 2022
| Zadavatel: |  |  |  |  | IČ:
|  | Obec Holohlavy |  |  |  | DIČ:
| Zhotovitel: |  |  |  |  | IČ: | 05370507
|  | BAGRUNC s.r.o. |  |  |  | DIČ: | 0
| Projektant: |  |  |  |  | IČ:
|  | Zalubem s.r.o. |  |  |  | DIČ:
| Zpracovatel: |  |  |  |  | IČ:
|  | Zalubem s.r.o. |  |  |  | DIČ:
Poznámka:
| Cena bez DPH | [5 empty] | 109146.14
|  |  | Základ daně |  |  | Sazba daně | Výše daně
| DPH | základní | 109146.14 |  |  | 21% | 22920.69
|  | snížená | 0 |  |  | 15% | 0
|  | zákl. přenesená | 0 |  |  | 21% | 0
|  | sníž. přenesená | 0 |  |  | 15% | 0
|  | nulová | 0 |  |  | 0% | 0
| Cena s DPH |  |  | v | CZK |  | 132066.83
REKAPITULACE ČLENĚNÍ SOUPISU PRACÍ
Stavba:
Náves Holohlavy
Objekt:
SO-14 - Příprava pro slaboproudé vedení přes prostor Návsi
Místo: |  |  | Holohlavy |  |  | Datum: | 18. 1. 2022
Zadavatel: |  |  | Obec Holohlavy |  |  | Projektant: | Zalubem s.r.o.
Zhotovitel: |  |  | BAGRUNC s.r.o. |  |  | Zpracovatel: | Zalubem s.r.o.
Kód dílu - Popis | [6 empty] | Cena celkem [CZK]
Náklady stavby celkem | [6 empty] | 109146.14 | [11 empty] | -1
| HSV - Práce a dodávky HSV | [5 empty] | 100883.42
| 1 - Zemní práce | [5 empty] | 40880.56
| 2 - Zakládání | [5 empty] | 25911.89
| 4 - Vodorovné konstrukce | [5 empty] | 2399.04
| 6 - Úpravy povrchů, podlahy a osazování výplní | [5 empty] | 1261.09
| 8 - Prostupy | [5 empty] | 14593.66
| 9 - Ostatní konstrukce a práce, bourání | [5 empty] | 2992.72
| 998 - Přesun hmot | [5 empty] | 12844.46
| M - Práce a dodávky M | [5 empty] | 8262.72
| 46-M - Zemní práce při extr.mont.pracích | [5 empty] | 8262.72
SOUPIS PRACÍ
Stavba:
Náves Holohlavy
Objekt:
SO-14 - Příprava pro slaboproudé vedení přes prostor Návsi
Místo: |  |  | Holohlavy |  |  | Datum: | 18. 1. 2022
Zadavatel: |  |  | Obec Holohlavy |  |  | Projektant: | Zalubem s.r.o.
Zhotovitel: |  |  | BAGRUNC s.r.o. |  |  | Zpracovatel: | Zalubem s.r.o.
PČ | Typ | Kód | Popis | MJ | Množství | J.cena [CZK] | Cena celkem [CZK] | Cenová soustava |  | DPH | J. Nh [h] | Nh celkem [h] | J. hmotnost [t] | Hmotnost celkem [t] | J. suť [t] | Suť Celkem [t]
Náklady soupisu celkem | [6 empty] | 109146.14 |  |  |  |  | 128.1018 |  | 45.4091 |  | 0.58015 |  | D | -1 | [15 empty] | 109146.14
| D | HSV | Práce a dodávky HSV |  |  |  | 100883.42 |  |  |  |  | 128.1018 |  | 45.3706 |  | 0.58015 | 1 | D | 0 |  |  |  | ROZPOCET | [11 empty] | 100883.42
| D | 1 | Zemní práce |  |  |  | 40880.56 |  |  |  |  | 69.1928 |  | 37.7907 |  | 0 | 1 | D | 1 |  |  |  | ROZPOCET | [11 empty] | 40880.56
1 | K | 134702401 | Vykopávky pro vodárenskou studnu spouštěnou a spouštění pláště studny pro jakýkoliv tvar studny, se svislým přemístěním výkopku na terén a s vodorovným přemístěním výkopku na vzdálenost do 20 m od vnějšího okraje studny půdorysné plochy studny do 4 m2 v horninách třídy těžitelnosti I a II, skupiny 1 až 4, kromě hornin kašovité konsistence a tekoucích v hloubce do 10 m | m3 | 4.5 | 1276.65 | 5744.93 | CS ÚRS 2021 02 |  | základní | 3.386 | 15.237 | 0 | 0 | 0 | 0 | 4 | K | 2 |  |  |  | ROZPOCET | [5 empty] | 5744.93 | 0 | 0 | 0 | 0 | 1 | 5744.93 | 4 | -1028142180
| Online PSC |  | https://podminky.urs.cz/item/CS_URS_2021_02/134702401 | [14 empty] | Online PSC | 2
| VV | J_studna | 1,8*2,5"m2*m" |  | 4.5 | [12 empty] | VV | 2 | 2 | True | 1 | ROZPOCET
2 | K | 139751101 | Vykopávka v uzavřených prostorech ručně v hornině třídy těžitelnosti I skupiny 1 až 3 | m3 | 1.024 | 2234.86 | 2288.5 | CS ÚRS 2021 02 |  | základní | 7.127 | 7.298 | 0 | 0 | 0 | 0 | 4 | K | 2 |  |  |  | ROZPOCET | [5 empty] | 2288.5 | 0 | 0 | 0 | 0 | 1 | 2288.5 | 4 | 825731815
| Online PSC |  | https://podminky.urs.cz/item/CS_URS_2021_02/139751101 | [14 empty] | Online PSC | 2
| VV | J_jama_rucne | 0,8*0,8*1,6"v trafostanici" |  | 1.024 | [12 empty] | VV | 2 | 2 | True | 1 | ROZPOCET
3 | K | 132151104 | Hloubení nezapažených rýh šířky do 800 mm strojně s urovnáním dna do předepsaného profilu a spádu v hornině třídy těžitelnosti I skupiny 1 a 2 přes 100 m3 | m3 | 17.6 | 225.66 | 3971.62 | CS ÚRS 2021 02 |  | základní | 0.337 | 5.9312 | 0 | 0 | 0 | 0 | 4 | K | 2 |  |  |  | ROZPOCET | [5 empty] | 3971.62 | 0 | 0 | 0 | 0 | 1 | 3971.62 | 4 | 1608168302
| Online PSC |  | https://podminky.urs.cz/item/CS_URS_2021_02/132151104 | [14 empty] | Online PSC | 2
| VV | J_ryhy | J_delka_chranicka*0,8*1,0 |  | 17.6 | [12 empty] | VV | 2 | 2 | True | 1 | ROZPOCET
4 | K | 139001101 | Příplatek k cenám hloubených vykopávek za ztížení vykopávky v blízkosti podzemního vedení nebo výbušnin pro jakoukoliv třídu horniny | m3 | 17.6 | 552.84 | 9729.98 | CS ÚRS 2021 02 |  | základní | 1.763 | 31.0288 | 0 | 0 | 0 | 0 | 4 | K | 2 |  |  |  | ROZPOCET | [5 empty] | 9729.98 | 0 | 0 | 0 | 0 | 1 | 9729.98 | 4 | -949780270
| Online PSC |  | https://podminky.urs.cz/item/CS_URS_2021_02/139001101 | [14 empty] | Online PSC | 2
| VV |  | J_ryhy |  | 17.6 | [12 empty] | VV | 2 | 2 | True | 1 | ROZPOCET
5 | K | 162351104 | Vodorovné přemístění výkopku nebo sypaniny po suchu na obvyklém dopravním prostředku, bez naložení výkopku, avšak se složením bez rozhrnutí z horniny třídy těžitelnosti I skupiny 1 až 3 na vzdálenost přes 500 do 1 000 m | m3 | 23.124 | 87.1 | 2014.1 | CS ÚRS 2021 02 |  | základní | 0.046 | 1.0637 | 0 | 0 | 0 | 0 | 4 | K | 2 |  |  |  | ROZPOCET | [5 empty] | 2014.1 | 0 | 0 | 0 | 0 | 1 | 2014.1 | 4 | -1077413950
| Online PSC |  | https://podminky.urs.cz/item/CS_URS_2021_02/162351104 | [14 empty] | Online PSC | 2
| VV |  | J_jama_rucne+J_ryhy+J_studna"na mezideponii severně od kostela" |  | 23.124 | [12 empty] | VV | 2 | 2 | True | 1 | ROZPOCET
6 | K | 174151101 | Zásyp sypaninou z jakékoliv horniny strojně s uložením výkopku ve vrstvách se zhutněním jam, šachet, rýh nebo kolem objektů v těchto vykopávkách | m3 | 9.76 | 143.58 | 1401.34 | CS ÚRS 2021 02 |  | základní | 0.328 | 3.2013 | 0 | 0 | 0 | 0 | 4 | K | 2 |  |  |  | ROZPOCET | [5 empty] | 1401.34 | 0 | 0 | 0 | 0 | 1 | 1401.34 | 4 | -717695992
| Online PSC |  | https://podminky.urs.cz/item/CS_URS_2021_02/174151101 | [14 empty] | Online PSC | 2
| VV |  | 0,8*0,8*1,5 "V TRAFOSTANICI" |  | 0.96 | [12 empty] | VV | 2 | 2 | True | 0 | ROZPOCET
| VV |  | J_delka_chranicka*0,8*0,5 |  | 8.8 | [12 empty] | VV | 2 | 2 | True | 0 | ROZPOCET
| VV | J_zasypy | Součet |  | 9.76 | [12 empty] | VV | 2 | 4 | True | 1 | ROZPOCET
7 | M | 58331200 | štěrkopísek netříděný zásypový | t | 21.472 | 283 | 6076.58 | CS ÚRS 2020 01 |  | základní | 0 | 0 | 1 | 21.472 | 0 | 0 | 8 | M | 2 |  |  |  | ROZPOCET | [5 empty] | 6076.58 | 0 | 0 | 0 | 0 | 1 | 6076.58 | 4 | -172823412
| VV |  | J_zasypy*1,1*2 |  | 21.472 | [12 empty] | VV | 2 | 2 | True | 1 | ROZPOCET
8 | K | 175151101 | Obsypání potrubí strojně sypaninou z vhodných třídy těžitelnosti I a II, skupiny 1 až 4 nebo materiálem připraveným podél výkopu ve vzdálenosti do 3 m od jeho kraje, pro jakoukoliv hloubku výkopu a míru zhutnění bez prohození sypaniny | m3 | 7.392 | 211.04 | 1560.01 | CS ÚRS 2021 02 |  | základní | 0.435 | 3.2155 | 0 | 0 | 0 | 0 | 4 | K | 2 |  |  |  | ROZPOCET | [5 empty] | 1560.01 | 0 | 0 | 0 | 0 | 1 | 1560.01 | 4 | 2140395136
| Online PSC |  | https://podminky.urs.cz/item/CS_URS_2021_02/175151101 | [14 empty] | Online PSC | 2
| VV | J_obsyp | J_delka_chranicka*0,8*0,42 |  | 7.392 | [12 empty] | VV | 2 | 2 | True | 1 | ROZPOCET
9 | M | 58337308 | štěrkopísek frakce 0/2 | t | 16.262 | 388 | 6309.66 | CS ÚRS 2020 01 |  | základní | 0 | 0 | 1 | 16.262 | 0 | 0 | 8 | M | 2 |  |  |  | ROZPOCET | [5 empty] | 6309.66 | 0 | 0 | 0 | 0 | 1 | 6309.66 | 4 | -383431323
| VV |  | J_obsyp*2*1,1 |  | 16.262 | [12 empty] | VV | 2 | 2 | True | 1 | ROZPOCET
10 | K | 183106611z01 | Uložení výstražné folie na zásyp vedení | m | 22 | 25 | 550 |  |  | základní | 0 | 0 | 0 | 0 | 0 | 0 | 4 | K | 2 |  |  |  | ROZPOCET | [5 empty] | 550 | 0 | 0 | 0 | 0 | 1 | 550 | 4 | -359101393
| VV |  | J_delka_chranicka |  | 22 | [12 empty] | VV | 2 | 2 | True | 1 | ROZPOCET
11 | M | 69311310 | pás varovný plný PE š 330mm | m | 24.2 | 4.3 | 104.06 | CS ÚRS 2020 01 |  | základní | 0 | 0 | 2e-05 | 0.000484 | 0 | 0 | 8 | M | 2 |  |  |  | ROZPOCET | [5 empty] | 104.06 | 0 | 0 | 0 | 0 | 1 | 104.06 | 4 | -1243738979
| VV |  | J_delka_chranicka |  | 22 | [12 empty] | VV | 2 | 2 | True | 0 | ROZPOCET
| VV |  | 22*1,1 "Přepočtené koeficientem množství |  | 24.2 | [12 empty] | VV | 2 | 2 | True | 1 | ROZPOCET
12 | K | 184911431 | Mulčování vysazených rostlin mulčovací kůrou, tl. přes 100 do 150 mm v rovině nebo na svahu do 1:5 | m2 | 12.25 | 64.93 | 795.39 | CS ÚRS 2021 02 |  | základní | 0.181 | 2.2172 | 0 | 0 | 0 | 0 | 4 | K | 2 |  |  |  | ROZPOCET | [5 empty] | 795.39 | 0 | 0 | 0 | 0 | 1 | 795.39 | 4 | 477667760
| Online PSC |  | https://podminky.urs.cz/item/CS_URS_2021_02/184911431 | [14 empty] | Online PSC | 2
| VV |  | "oprava záhonu" 3,5*3,5 |  | 12.25 | [12 empty] | VV | 2 | 2 | True | 1 | ROZPOCET
13 | M | 10391100 | kůra mulčovací VL | m3 | 0.281 | 1190 | 334.39 | CS ÚRS 2020 01 |  | základní | 0 | 0 | 0.2 | 0.0562 | 0 | 0 | 8 | M | 2 |  |  |  | ROZPOCET | [5 empty] | 334.39 | 0 | 0 | 0 | 0 | 1 | 334.39 | 4 | -187551061
| VV |  | 3,5*3,5*0,15 |  | 1.838 | [12 empty] | VV | 2 | 2 | True | 0 | ROZPOCET
| VV |  | 1,838*0,153 "Přepočtené koeficientem množství |  | 0.281 | [12 empty] | VV | 2 | 2 | True | 1 | ROZPOCET
| D | 2 | Zakládání |  |  |  | 25911.89 |  |  |  |  | 8.9272 |  | 3.7765 |  | 0 | 1 | D | 1 |  |  |  | ROZPOCET | [11 empty] | 25911.89
14 | K | 242111114 | Osazení pláště vodárenské kopané studny z betonových skruží na cementovou maltu MC 10 celokruhových, při vnitřním průměru studny 1,20 m | m | 2 | 2009.02 | 4018.04 | CS ÚRS 2021 02 |  | základní | 2.43 | 4.86 | 0.027378 | 0.054756 | 0 | 0 | 4 | K | 2 |  |  |  | ROZPOCET | [5 empty] | 4018.04 | 0 | 0 | 0 | 0 | 1 | 4018.04 | 4 | 350588716
| Online PSC |  | https://podminky.urs.cz/item/CS_URS_2021_02/242111114 | [14 empty] | Online PSC | 2
| VV |  | 2 |  | 2 | [12 empty] | VV | 2 | 2 | True | 1 | ROZPOCET
15 | M | 59224162z01 | skruž pro vstupní šachty s ocelovými stupadly 1500x1000x150 | kus | 2 | 4500 | 9000 |  |  | základní | 0 | 0 | 1.013 | 2.026 | 0 | 0 | 8 | M | 2 |  |  |  | ROZPOCET | [5 empty] | 9000 | 0 | 0 | 0 | 0 | 1 | 9000 | 4 | -577185335
| VV |  | 2 |  | 2 | [12 empty] | VV | 2 | 2 | True | 1 | ROZPOCET
16 | K | 894414111 | Osazení betonových nebo železobetonových dílců pro šachty skruží základových (dno) | kus | 1 | 1185.77 | 1185.77 | CS ÚRS 2021 02 |  | základní | 2.08 | 2.08 | 0.028538 | 0.028538 | 0 | 0 | 4 | K | 2 |  |  |  | ROZPOCET | [5 empty] | 1185.77 | 0 | 0 | 0 | 0 | 1 | 1185.77 | 4 | -752105341
| Online PSC |  | https://podminky.urs.cz/item/CS_URS_2021_02/894414111 | [14 empty] | Online PSC | 2
| VV |  | 1 |  | 1 | [12 empty] | VV | 2 | 2 | True | 1 | ROZPOCET
17 | M | 59224130z01 | deska betonová přechodová 1500x200-625 | kus | 1 | 2900 | 2900 |  |  | základní | 0 | 0 | 0.393 | 0.393 | 0 | 0 | 8 | M | 2 |  |  |  | ROZPOCET | [5 empty] | 2900 | 0 | 0 | 0 | 0 | 1 | 2900 | 4 | -21724413
| VV |  | 1 |  | 1 | [12 empty] | VV | 2 | 2 | True | 1 | ROZPOCET
18 | K | 899102112 | Osazení poklopů litinových a ocelových včetně rámů pro třídu zatížení A15, A50 | kus | 1 | 1020.17 | 1020.17 | CS ÚRS 2021 02 |  | základní | 1.314 | 1.314 | 0.21734 | 0.21734 | 0 | 0 | 4 | K | 2 |  |  |  | ROZPOCET | [5 empty] | 1020.17 | 0 | 0 | 0 | 0 | 1 | 1020.17 | 4 | -1980547835
| Online PSC |  | https://podminky.urs.cz/item/CS_URS_2021_02/899102112 | [14 empty] | Online PSC | 2
| VV |  | 1 |  | 1 | [12 empty] | VV | 2 | 2 | True | 1 | ROZPOCET
19 | M | 28661932 | poklop šachtový litinový dno DN 600 pro třídu zatížení A15 | kus | 1 | 4890 | 4890 | CS ÚRS 2020 01 |  | základní | 0 | 0 | 0.06 | 0.06 | 0 | 0 | 8 | M | 2 |  |  |  | ROZPOCET | [5 empty] | 4890 | 0 | 0 | 0 | 0 | 1 | 4890 | 4 | 1360742891
| VV |  | 1 |  | 1 | [12 empty] | VV | 2 | 2 | True | 1 | ROZPOCET
20 | K | 242361828z01 | Výztuž dna vodárenské studny kopané nebo spouštěné z betonářské oceli 10 505 (R) nebo BSt 500 | t | 0.024 | 59200 | 1420.8 |  |  | základní | 0 | 0 | 1.0552 | 0.025325 | 0 | 0 | 4 | K | 2 |  |  |  | ROZPOCET | [5 empty] | 1420.8 | 0 | 0 | 0 | 0 | 1 | 1420.8 | 4 | -1247116647
| VV |  | 4*10*1,5*0,0004 |  | 0.024 | [12 empty] | VV | 2 | 2 | True | 1 | ROZPOCET
21 | K | 243311111 | Výplň na dně vodárenské studny z betonu se zvýšenými nároky na prostředí tř. C 25/30 | m3 | 0.396 | 3730.08 | 1477.11 | CS ÚRS 2021 02 |  | základní | 1.7 | 0.6732 | 2.4533 | 0.9715 | 0 | 0 | 4 | K | 2 |  |  |  | ROZPOCET | [5 empty] | 1477.11 | 0 | 0 | 0 | 0 | 1 | 1477.11 | 4 | 521881435
| Online PSC |  | https://podminky.urs.cz/item/CS_URS_2021_02/243311111 | [14 empty] | Online PSC | 2
| VV |  | 1,8*0,2*1,1"m2*m*koef." |  | 0.396 | [12 empty] | VV | 2 | 2 | True | 1 | ROZPOCET
| D | 4 | Vodorovné konstrukce |  |  |  | 2399.04 |  |  |  |  | 3.1324 |  | 3.4941 |  | 0 | 1 | D | 1 |  |  |  | ROZPOCET | [11 empty] | 2399.04
22 | K | 451572111 | Lože pod potrubí, stoky a drobné objekty v otevřeném výkopu z kameniva drobného těženého 0 až 4 mm | m3 | 1.848 | 1298.18 | 2399.04 | CS ÚRS 2021 02 |  | základní | 1.695 | 3.1324 | 1.8908 | 3.4941 | 0 | 0 | 4 | K | 2 |  |  |  | ROZPOCET | [5 empty] | 2399.04 | 0 | 0 | 0 | 0 | 1 | 2399.04 | 4 | 1808240683
| Online PSC |  | https://podminky.urs.cz/item/CS_URS_2021_02/451572111 | [14 empty] | Online PSC | 2
| VV |  | J_delka_chranicka*0,8*0,1*1,05 |  | 1.848 | [12 empty] | VV | 2 | 2 | True | 1 | ROZPOCET
| D | 6 | Úpravy povrchů, podlahy a osazování výplní |  |  |  | 1261.09 |  |  |  |  | 1.5964 |  | 0.27689 |  | 0 | 1 | D | 1 |  |  |  | ROZPOCET | [11 empty] | 1261.09
23 | K | 612135101 | Hrubá výplň rýh maltou jakékoli šířky rýhy ve stěnách | m2 | 0.75 | 428.32 | 321.24 | CS ÚRS 2021 02 |  | základní | 0.624 | 0.468 | 0.04 | 0.03 | 0 | 0 | 4 | K | 2 |  |  |  | ROZPOCET | [5 empty] | 321.24 | 0 | 0 | 0 | 0 | 1 | 321.24 | 4 | 942690257
| Online PSC |  | https://podminky.urs.cz/item/CS_URS_2021_02/612135101 | [14 empty] | Online PSC | 2
| VV |  | 1,5*0,4+0,3*0,5 "trafo+nastěnka" |  | 0.75 | [12 empty] | VV | 2 | 2 | True | 1 | ROZPOCET
24 | K | 612315202 | Vápenná omítka jednotlivých malých ploch hrubá na stěnách, plochy jednotlivě přes 0,09 do 0,25 m2 | kus | 2 | 234.88 | 469.76 | CS ÚRS 2021 02 |  | základní | 0.342 | 0.684 | 0.0095 | 0.019 | 0 | 0 | 4 | K | 2 |  |  |  | ROZPOCET | [5 empty] | 469.76 | 0 | 0 | 0 | 0 | 1 | 469.76 | 4 | 1694200734
| Online PSC |  | https://podminky.urs.cz/item/CS_URS_2021_02/612315202 | [14 empty] | Online PSC | 2
| VV |  | 1+1 "trafo+omítka" |  | 2 | [12 empty] | VV | 2 | 2 | True | 1 | ROZPOCET
25 | K | 631311131 | Doplnění dosavadních mazanin prostým betonem s dodáním hmot, bez potěru, plochy jednotlivě do 1 m2 a tl. přes 80 mm | m3 | 0.101 | 4654.32 | 470.09 | CS ÚRS 2021 02 |  | základní | 4.4 | 0.4444 | 2.2563 | 0.22789 | 0 | 0 | 4 | K | 2 |  |  |  | ROZPOCET | [5 empty] | 470.09 | 0 | 0 | 0 | 0 | 1 | 470.09 | 4 | -1167815763
| Online PSC |  | https://podminky.urs.cz/item/CS_URS_2021_02/631311131 | [14 empty] | Online PSC | 2
| VV |  | 0,8*0,8*0,15*1,05 |  | 0.101 | [12 empty] | VV | 2 | 2 | True | 1 | ROZPOCET
| D | 8 | Prostupy |  |  |  | 14593.66 |  |  |  |  | 2.961 |  | 0.0015435 |  | 0.04095 | 1 | D | 1 |  |  |  | ROZPOCET | [11 empty] | 14593.66
26 | K | 803 | zřízení utěsnění prostupu trubního vedení hydroizolační hmotou v betonové stěně |  | 7 | 1200 | 8400 |  |  | základní | 0 | 0 | 0 | 0 | 0 | 0 | 4 | K | 2 |  |  |  | ROZPOCET | [5 empty] | 8400 | 0 | 0 | 0 | 0 | 1 | 8400 | 4 | 606366445
| VV |  | 7 |  | 7 | [12 empty] | VV | 2 | 2 | True | 1 | ROZPOCET
27 | M | 804 | Těsnící hmota STOPAQ FN 2100 - kartuše 0,33 kg |  | 3 | 560 | 1680 |  |  | základní | 0 | 0 | 0 | 0 | 0 | 0 | 8 | M | 2 |  |  |  | ROZPOCET | [5 empty] | 1680 | 0 | 0 | 0 | 0 | 1 | 1680 | 4 | 35222296
| VV |  | 3 |  | 3 | [12 empty] | VV | 2 | 2 | True | 1 | ROZPOCET
28 | K | 977151123 | Jádrové vrty diamantovými korunkami do stavebních materiálů (železobetonu, betonu, cihel, obkladů, dlažeb, kamene) průměru přes 130 do 150 mm | m | 1.05 | 3832.37 | 4023.99 | CS ÚRS 2021 02 |  | základní | 1.9 | 1.995 | 0.00147 | 0.0015435 | 0.039 | 0.04095 | 4 | K | 2 |  |  |  | ROZPOCET | [5 empty] | 4023.99 | 0 | 0 | 0 | 0 | 1 | 4023.99 | 4 | -2023764589
| Online PSC |  | https://podminky.urs.cz/item/CS_URS_2021_02/977151123 | [14 empty] | Online PSC | 2
| VV |  | 7*0,15 |  | 1.05 | [12 empty] | VV | 2 | 2 | True | 1 | ROZPOCET
29 | K | 977151911 | Jádrové vrty diamantovými korunkami do stavebních materiálů (železobetonu, betonu, cihel, obkladů, dlažeb, kamene) Příplatek k cenám za práci ve stísněném prostoru | m | 1.05 | 466.35 | 489.67 | CS ÚRS 2021 02 |  | základní | 0.92 | 0.966 | 0 | 0 | 0 | 0 | 4 | K | 2 |  |  |  | ROZPOCET | [5 empty] | 489.67 | 0 | 0 | 0 | 0 | 1 | 489.67 | 4 | -1009992747
| Online PSC |  | https://podminky.urs.cz/item/CS_URS_2021_02/977151911 | [14 empty] | Online PSC | 2
| VV |  | 7*0,15 |  | 1.05 | [12 empty] | VV | 2 | 2 | True | 1 | ROZPOCET
| D | 9 | Ostatní konstrukce a práce, bourání |  |  |  | 2992.72 |  |  |  |  | 5.9302 |  | 0.030842 |  | 0.5392 | 1 | D | 1 |  |  |  | ROZPOCET | [11 empty] | 2992.72
30 | K | 953942421 | Osazování drobných kovových předmětů se zalitím maltou cementovou, do vysekaných kapes nebo připravených otvorů ocelového čtvercového rámu velikosti do 1000x1000 mm, s podlitím rámu | kus | 1 | 219.74 | 219.74 | CS ÚRS 2021 02 |  | základní | 0.52 | 0.52 | 0.028642 | 0.028642 | 0 | 0 | 4 | K | 2 |  |  |  | ROZPOCET | [5 empty] | 219.74 | 0 | 0 | 0 | 0 | 1 | 219.74 | 4 | 1677780259
| Online PSC |  | https://podminky.urs.cz/item/CS_URS_2021_02/953942421 | [14 empty] | Online PSC | 2
| VV |  | 1 |  | 1 | [12 empty] | VV | 2 | 2 | True | 1 | ROZPOCET
31 | M | 59030712z01 | dvířka revizní 400x400mm | kus | 1 | 800 | 800 |  |  | základní | 0 | 0 | 0.0022 | 0.0022 | 0 | 0 | 32 | M | 2 |  |  |  | ROZPOCET | [5 empty] | 800 | 0 | 0 | 0 | 0 | 1 | 800 | 16 | -2042979318
| VV |  | 1 |  | 1 | [12 empty] | VV | 2 | 2 | True | 1 | ROZPOCET
32 | K | 965043421 | Bourání mazanin betonových s potěrem nebo teracem tl. do 150 mm, plochy do 1 m2 | m3 | 0.096 | 4278.07 | 410.69 | CS ÚRS 2021 02 |  | základní | 11.731 | 1.1262 | 0 | 0 | 2.2 | 0.2112 | 4 | K | 2 |  |  |  | ROZPOCET | [5 empty] | 410.69 | 0 | 0 | 0 | 0 | 1 | 410.69 | 4 | -675290379
| Online PSC |  | https://podminky.urs.cz/item/CS_URS_2021_02/965043421 | [14 empty] | Online PSC | 2
| VV |  | 0,8*0,8*0,15 "bourani v trafostanici" |  | 0.096 | [12 empty] | VV | 2 | 2 | True | 1 | ROZPOCET
33 | K | 973031345 | Vysekání výklenků nebo kapes ve zdivu z cihel na maltu vápennou nebo vápenocementovou kapes, plochy do 0,25 m2, hl. do 300 mm | kus | 1 | 431.05 | 431.05 | CS ÚRS 2021 02 |  | základní | 1.182 | 1.182 | 0 | 0 | 0.097 | 0.097 | 4 | K | 2 |  |  |  | ROZPOCET | [5 empty] | 431.05 | 0 | 0 | 0 | 0 | 1 | 431.05 | 4 | -729759136
| Online PSC |  | https://podminky.urs.cz/item/CS_URS_2021_02/973031345 | [14 empty] | Online PSC | 2
| VV |  | 1 |  | 1 | [12 empty] | VV | 2 | 2 | True | 1 | ROZPOCET
34 | K | 974029167 | Vysekání rýh ve zdivu kamenném do hl. 150 mm a šířky do 300 mm | m | 1 | 656.43 | 656.43 | CS ÚRS 2021 02 |  | základní | 1.8 | 1.8 | 0 | 0 | 0.105 | 0.105 | 4 | K | 2 |  |  |  | ROZPOCET | [5 empty] | 656.43 | 0 | 0 | 0 | 0 | 1 | 656.43 | 4 | 2104922830
| Online PSC |  | https://podminky.urs.cz/item/CS_URS_2021_02/974029167 | [14 empty] | Online PSC | 2
| VV |  | 1 |  | 1 | [12 empty] | VV | 2 | 2 | True | 1 | ROZPOCET
35 | K | 974029169 | Vysekání rýh ve zdivu kamenném do hl. 150 mm a šířky Příplatek k ceně -9167 za každých dalších 100 mm šířky rýhy hl. do 150 mm | m | 1 | 145.87 | 145.87 | CS ÚRS 2021 02 |  | základní | 0.4 | 0.4 | 0 | 0 | 0.025 | 0.025 | 4 | K | 2 |  |  |  | ROZPOCET | [5 empty] | 145.87 | 0 | 0 | 0 | 0 | 1 | 145.87 | 4 | -1189023801
| Online PSC |  | https://podminky.urs.cz/item/CS_URS_2021_02/974029169 | [14 empty] | Online PSC | 2
| VV |  | 1 |  | 1 | [12 empty] | VV | 2 | 2 | True | 1 | ROZPOCET
36 | K | 974031167 | Vysekání rýh ve zdivu cihelném na maltu vápennou nebo vápenocementovou do hl. 150 mm a šířky do 300 mm | m | 1 | 296.12 | 296.12 | CS ÚRS 2021 02 |  | základní | 0.812 | 0.812 | 0 | 0 | 0.081 | 0.081 | 4 | K | 2 |  |  |  | ROZPOCET | [5 empty] | 296.12 | 0 | 0 | 0 | 0 | 1 | 296.12 | 4 | -969295663
| Online PSC |  | https://podminky.urs.cz/item/CS_URS_2021_02/974031167 | [14 empty] | Online PSC | 2
| VV |  | 0,5+0,5 |  | 1 | [12 empty] | VV | 2 | 2 | True | 1 | ROZPOCET
37 | K | 974031169 | Vysekání rýh ve zdivu cihelném na maltu vápennou nebo vápenocementovou do hl. 150 mm a šířky Příplatek k ceně -1167 za každých dalších 100 mm šířky rýhy hl. do 150 mm | m | 0.5 | 65.64 | 32.82 | CS ÚRS 2021 02 |  | základní | 0.18 | 0.09 | 0 | 0 | 0.04 | 0.02 | 4 | K | 2 |  |  |  | ROZPOCET | [5 empty] | 32.82 | 0 | 0 | 0 | 0 | 1 | 32.82 | 4 | -2082375643
| Online PSC |  | https://podminky.urs.cz/item/CS_URS_2021_02/974031169 | [14 empty] | Online PSC | 2
| VV |  | 0,5 |  | 0.5 | [12 empty] | VV | 2 | 2 | True | 1 | ROZPOCET
| D | 998 | Přesun hmot |  |  |  | 12844.46 |  |  |  |  | 36.3619 |  | 0 |  | 0 | 1 | D | 1 |  |  |  | ROZPOCET | [11 empty] | 12844.46
38 | K | 998254011 | Přesun hmot pro studny a jímání vody z betonu prostého, železového nebo montované z dílců jakéhokoliv rozsahu do 50 m | t | 40.902 | 314.03 | 12844.46 | CS ÚRS 2021 02 |  | základní | 0.889 | 36.3619 | 0 | 0 | 0 | 0 | 4 | K | 2 |  |  |  | ROZPOCET | [5 empty] | 12844.46 | 0 | 0 | 0 | 0 | 1 | 12844.46 | 4 | -1484644880
| Online PSC |  | https://podminky.urs.cz/item/CS_URS_2021_02/998254011 | [14 empty] | Online PSC | 2
| D | M | Práce a dodávky M |  |  |  | 8262.72 |  |  |  |  | 0 |  | 0.038512 |  | 0 | 3 | D | 0 |  |  |  | ROZPOCET | [11 empty] | 8262.72
| D | 46-M | Zemní práce při extr.mont.pracích |  |  |  | 8262.72 |  |  |  |  | 0 |  | 0.038512 |  | 0 | 3 | D | 1 |  |  |  | ROZPOCET | [11 empty] | 8262.72
39 | K | 460520172z04 | Montáž trubek ochranných plastových ohebných uložených do rýhy | m | 48 | 70 | 3360 |  |  | základní | 0 | 0 | 0 | 0 | 0 | 0 | 64 | K | 2 |  |  |  | ROZPOCET | [5 empty] | 3360 | 0 | 0 | 0 | 0 | 1 | 3360 | 64 | 1636183914
| VV |  | J_delka_chranicka*2+4 |  | 48 | [12 empty] | VV | 2 | 2 | True | 1 | ROZPOCET
40 | M | 34571357 | trubka elektroinstalační ohebná dvouplášťová korugovaná (chránička) D 108/125mm, HDPE+LDPE | m | 48.4 | 98.8 | 4781.92 | CS ÚRS 2020 01 |  | základní | 0 | 0 | 0.00078 | 0.037752 | 0 | 0 | 128 | M | 2 |  |  |  | ROZPOCET | [5 empty] | 4781.92 | 0 | 0 | 0 | 0 | 1 | 4781.92 | 128 | -1725026635
| VV | J_delka_chranicka | "chranička1" 22 |  | 22 | [12 empty] | VV | 2 | 2 | True | 0 | ROZPOCET
| VV |  | "chranička2"22 |  | 22 | [12 empty] | VV | 2 | 2 | True | 0 | ROZPOCET
| VV |  | Součet |  | 44 | [12 empty] | VV | 2 | 4 | True | 0 | ROZPOCET
| VV |  | 44*1,1 "Přepočtené koeficientem množství |  | 48.4 | [12 empty] | VV | 2 | 2 | True | 1 | ROZPOCET
41 | M | 34571350 | trubka elektroinstalační ohebná dvouplášťová korugovaná (chránička) D 32/40mm, HDPE+LDPE | m | 4 | 30.2 | 120.8 | CS ÚRS 2020 01 |  | základní | 0 | 0 | 0.00019 | 0.00076 | 0 | 0 | 128 | M | 2 |  |  |  | ROZPOCET | [5 empty] | 120.8 | 0 | 0 | 0 | 0 | 1 | 120.8 | 128 | 1647963243
| VV |  | 2*2 "příprava pro nástěnku" |  | 4 | [12 empty] | VV | 2 | 2 | True | 1 | ROZPOCET

## SO-15 - Úprava stávajícíh...
[18 empty] | {b96c08d2-e07e-4dfa-8805-f9df294461c4} | [5 empty] | K_varovna_folie | Délka nově ukládané varovné fólie v rámci SO-15 | m | 92 | 2
[18 empty] | 2 | [5 empty] | K_obsyp | Objem ochranného obsypání vedení v rámci SO-15 | m3 | 17,82 | 2
| KRYCÍ LIST SOUPISU PRACÍ | [7 empty] | v --- níže se nacházejí doplnkové a pomocné údaje k sestavám --- v | [8 empty] | False | [5 empty] | K_ryhy800 | Objem výkopku rýh pro odhalení stávajícho vedení v rámci SO-15 |  | 7,76 | 2
[24 empty] | K_ryhy2000 | Objem výkopku rýhy pro odhalení stávajícho vedení přes ulici Školní v rámci SO-15 | m3 | 13,2 | 2
| Stavba: | [22 empty] | K_zasyp | Objem zásypů rýh prováděných v rámci SO-15 | m3 | 1,76 | 2
Náves Holohlavy
Objekt:
SO-15 - Úprava stávajícího vedení VN a NN
| KSO: |  |  |  |  | CC-CZ:
| Místo: |  | Holohlavy |  |  | Datum: | 18. 1. 2022
| Zadavatel: |  |  |  |  | IČ:
|  | Obec Holohlavy |  |  |  | DIČ:
| Zhotovitel: |  |  |  |  | IČ: | 05370507
|  | BAGRUNC s.r.o. |  |  |  | DIČ: | 0
| Projektant: |  |  |  |  | IČ:
|  | Zalubem s.r.o. |  |  |  | DIČ:
| Zpracovatel: |  |  |  |  | IČ:
|  | Zalubem s.r.o. |  |  |  | DIČ:
Poznámka:
| Cena bez DPH | [5 empty] | 99597.74
|  |  | Základ daně |  |  | Sazba daně | Výše daně
| DPH | základní | 99597.74 |  |  | 21% | 20915.53
|  | snížená | 0 |  |  | 15% | 0
|  | zákl. přenesená | 0 |  |  | 21% | 0
|  | sníž. přenesená | 0 |  |  | 15% | 0
|  | nulová | 0 |  |  | 0% | 0
| Cena s DPH |  |  | v | CZK |  | 120513.27
REKAPITULACE ČLENĚNÍ SOUPISU PRACÍ
Stavba:
Náves Holohlavy
Objekt:
SO-15 - Úprava stávajícího vedení VN a NN
Místo: |  |  | Holohlavy |  |  | Datum: | 18. 1. 2022
Zadavatel: |  |  | Obec Holohlavy |  |  | Projektant: | Zalubem s.r.o.
Zhotovitel: |  |  | BAGRUNC s.r.o. |  |  | Zpracovatel: | Zalubem s.r.o.
Kód dílu - Popis | [6 empty] | Cena celkem [CZK]
Náklady stavby celkem | [6 empty] | 99597.74 | [11 empty] | -1
| HSV - Práce a dodávky HSV | [5 empty] | 53873.74
| 1 - Zemní práce | [5 empty] | 50446.54
| 4 - Vodorovné konstrukce | [5 empty] | 3427.2
| M - Práce a dodávky M | [5 empty] | 45724
| 46-M - Zemní práce při extr.mont.pracích | [5 empty] | 45724
SOUPIS PRACÍ
Stavba:
Náves Holohlavy
Objekt:
SO-15 - Úprava stávajícího vedení VN a NN
Místo: |  |  | Holohlavy |  |  | Datum: | 18. 1. 2022
Zadavatel: |  |  | Obec Holohlavy |  |  | Projektant: | Zalubem s.r.o.
Zhotovitel: |  |  | BAGRUNC s.r.o. |  |  | Zpracovatel: | Zalubem s.r.o.
PČ | Typ | Kód | Popis | MJ | Množství | J.cena [CZK] | Cena celkem [CZK] | Cenová soustava |  | DPH | J. Nh [h] | Nh celkem [h] | J. hmotnost [t] | Hmotnost celkem [t] | J. suť [t] | Suť Celkem [t]
Náklady soupisu celkem | [6 empty] | 99597.74 |  |  |  |  | 76.6555 |  | 49.5452 |  | 0 |  | D | -1 | [15 empty] | 99597.74
| D | HSV | Práce a dodávky HSV |  |  |  | 53873.74 |  |  |  |  | 76.6555 |  | 49.4734 |  | 0 | 1 | D | 0 |  |  |  | ROZPOCET | [11 empty] | 53873.74
| D | 1 | Zemní práce |  |  |  | 50446.54 |  |  |  |  | 72.1807 |  | 44.4818 |  | 0 | 1 | D | 1 |  |  |  | ROZPOCET | [11 empty] | 50446.54
1 | K | 119001421 | Dočasné zajištění podzemního potrubí nebo vedení ve výkopišti ve stavu i poloze, ve kterých byla na začátku zemních prací a to s podepřením, vzepřením nebo vyvěšením, případně s ochranným bedněním, se zřízením a odstraněním zajišťovací konstrukce, s opotřebením hmot kabelů a kabelových tratí z volně ložených kabelů a to do 3 kabelů | m | 20 | 272.58 | 5451.6 | CS ÚRS 2021 02 |  | základní | 0.547 | 10.94 | 0.036904 | 0.73809 | 0 | 0 | 4 | K | 2 |  |  |  | ROZPOCET | [5 empty] | 5451.6 | 0 | 0 | 0 | 0 | 1 | 5451.6 | 4 | -2030567357
| Online PSC |  | https://podminky.urs.cz/item/CS_URS_2021_02/119001421 | [14 empty] | Online PSC | 2
| VV |  | "u OU"3+8+1 |  | 12 | [12 empty] | VV | 2 | 2 | True | 0 | ROZPOCET
| VV |  | "u trafa"7+1 |  | 8 | [12 empty] | VV | 2 | 2 | True | 0 | ROZPOCET
| VV |  | Součet |  | 20 | [12 empty] | VV | 2 | 4 | True | 1 | ROZPOCET
2 | K | 119001422 | Dočasné zajištění podzemního potrubí nebo vedení ve výkopišti ve stavu i poloze, ve kterých byla na začátku zemních prací a to s podepřením, vzepřením nebo vyvěšením, případně s ochranným bedněním, se zřízením a odstraněním zajišťovací konstrukce, s opotřebením hmot kabelů a kabelových tratí z volně ložených kabelů a to přes 3 do 6 kabelů | m | 11 | 369.82 | 4068.02 | CS ÚRS 2021 02 |  | základní | 0.753 | 8.283 | 0.060527 | 0.66579 | 0 | 0 | 4 | K | 2 |  |  |  | ROZPOCET | [5 empty] | 4068.02 | 0 | 0 | 0 | 0 | 1 | 4068.02 | 4 | -1482186455
| Online PSC |  | https://podminky.urs.cz/item/CS_URS_2021_02/119001422 | [14 empty] | Online PSC | 2
| VV |  | 9+2"pres cestu" |  | 11 | [12 empty] | VV | 2 | 2 | True | 1 | ROZPOCET
3 | K | 132151104 | Hloubení nezapažených rýh šířky do 800 mm strojně s urovnáním dna do předepsaného profilu a spádu v hornině třídy těžitelnosti I skupiny 1 a 2 přes 100 m3 | m3 | 7.76 | 225.66 | 1751.12 | CS ÚRS 2021 02 |  | základní | 0.337 | 2.6151 | 0 | 0 | 0 | 0 | 4 | K | 2 |  |  |  | ROZPOCET | [5 empty] | 1751.12 | 0 | 0 | 0 | 0 | 1 | 1751.12 | 4 | -863645241
| Online PSC |  | https://podminky.urs.cz/item/CS_URS_2021_02/132151104 | [14 empty] | Online PSC | 2
| VV |  | "u trafa" 0,8*0,5*(7+2) |  | 3.6 | [12 empty] | VV | 2 | 2 | True | 0 | ROZPOCET
| VV |  | "u OU" 0,8*0,4*(3+8+2) |  | 4.16 | [12 empty] | VV | 2 | 2 | True | 0 | ROZPOCET
| VV | K_ryhy800 | Součet |  | 7.76 | [12 empty] | VV | 2 | 4 | True | 1 | ROZPOCET
4 | K | 132151254 | Hloubení nezapažených rýh šířky přes 800 do 2 000 mm strojně s urovnáním dna do předepsaného profilu a spádu v hornině třídy těžitelnosti I skupiny 1 a 2 přes 100 do 500 m3 | m3 | 13.2 | 204.67 | 2701.64 | CS ÚRS 2021 02 |  | základní | 0.306 | 4.0392 | 0 | 0 | 0 | 0 | 4 | K | 2 |  |  |  | ROZPOCET | [5 empty] | 2701.64 | 0 | 0 | 0 | 0 | 1 | 2701.64 | 4 | 832275087
| Online PSC |  | https://podminky.urs.cz/item/CS_URS_2021_02/132151254 | [14 empty] | Online PSC | 2
| VV | K_ryhy2000 | "pres cestu"2*0,6*(9+2) |  | 13.2 | [12 empty] | VV | 2 | 2 | True | 1 | ROZPOCET
5 | K | 139001101 | Příplatek k cenám hloubených vykopávek za ztížení vykopávky v blízkosti podzemního vedení nebo výbušnin pro jakoukoliv třídu horniny | m3 | 20.96 | 552.84 | 11587.53 | CS ÚRS 2021 02 |  | základní | 1.763 | 36.9525 | 0 | 0 | 0 | 0 | 4 | K | 2 |  |  |  | ROZPOCET | [5 empty] | 11587.53 | 0 | 0 | 0 | 0 | 1 | 11587.53 | 4 | -150202387
| Online PSC |  | https://podminky.urs.cz/item/CS_URS_2021_02/139001101 | [14 empty] | Online PSC | 2
| VV |  | K_ryhy800 |  | 7.76 | [12 empty] | VV | 2 | 2 | True | 0 | ROZPOCET
| VV |  | K_ryhy2000 |  | 13.2 | [12 empty] | VV | 2 | 2 | True | 0 | ROZPOCET
| VV |  | Součet |  | 20.96 | [12 empty] | VV | 2 | 4 | True | 1 | ROZPOCET
6 | K | 162351104 | Vodorovné přemístění výkopku nebo sypaniny po suchu na obvyklém dopravním prostředku, bez naložení výkopku, avšak se složením bez rozhrnutí z horniny třídy těžitelnosti I skupiny 1 až 3 na vzdálenost přes 500 do 1 000 m | m3 | 20.96 | 87.1 | 1825.62 | CS ÚRS 2021 02 |  | základní | 0.046 | 0.96416 | 0 | 0 | 0 | 0 | 4 | K | 2 |  |  |  | ROZPOCET | [5 empty] | 1825.62 | 0 | 0 | 0 | 0 | 1 | 1825.62 | 4 | -779505935
| Online PSC |  | https://podminky.urs.cz/item/CS_URS_2021_02/162351104 | [14 empty] | Online PSC | 2
| VV |  | K_ryhy800+K_ryhy2000 "odvoz na mezideponii severně od kostela" |  | 20.96 | [12 empty] | VV | 2 | 2 | True | 1 | ROZPOCET
7 | K | 174151101 | Zásyp sypaninou z jakékoliv horniny strojně s uložením výkopku ve vrstvách se zhutněním jam, šachet, rýh nebo kolem objektů v těchto vykopávkách | m3 | 1.936 | 143.58 | 277.97 | CS ÚRS 2021 02 |  | základní | 0.328 | 0.63501 | 0 | 0 | 0 | 0 | 4 | K | 2 |  |  |  | ROZPOCET | [5 empty] | 277.97 | 0 | 0 | 0 | 0 | 1 | 277.97 | 4 | -1538948059
| Online PSC |  | https://podminky.urs.cz/item/CS_URS_2021_02/174151101 | [14 empty] | Online PSC | 2
| VV |  | "pres cestu"0,8*(9+2)*0,2 |  | 1.76 | [12 empty] | VV | 2 | 2 | True | 0 | ROZPOCET
| VV | K_zasyp | Součet |  | 1.76 | [12 empty] | VV | 2 | 4 | True | 0 | ROZPOCET
| VV |  | 1,76*1,1 "Přepočtené koeficientem množství |  | 1.936 | [12 empty] | VV | 2 | 2 | True | 1 | ROZPOCET
8 | M | 58331200 | štěrkopísek netříděný zásypový | t | 3.872 | 283 | 1095.78 | CS ÚRS 2020 01 |  | základní | 0 | 0 | 1 | 3.872 | 0 | 0 | 8 | M | 2 |  |  |  | ROZPOCET | [5 empty] | 1095.78 | 0 | 0 | 0 | 0 | 1 | 1095.78 | 4 | -545329527
| VV |  | K_zasyp*2*1,1 |  | 3.872 | [12 empty] | VV | 2 | 2 | True | 1 | ROZPOCET
9 | K | 175151101 | Obsypání potrubí strojně sypaninou z vhodných třídy těžitelnosti I a II, skupiny 1 až 4 nebo materiálem připraveným podél výkopu ve vzdálenosti do 3 m od jeho kraje, pro jakoukoliv hloubku výkopu a míru zhutnění bez prohození sypaniny | m3 | 17.82 | 211.04 | 3760.73 | CS ÚRS 2021 02 |  | základní | 0.435 | 7.7517 | 0 | 0 | 0 | 0 | 4 | K | 2 |  |  |  | ROZPOCET | [5 empty] | 3760.73 | 0 | 0 | 0 | 0 | 1 | 3760.73 | 4 | -1513134128
| Online PSC |  | https://podminky.urs.cz/item/CS_URS_2021_02/175151101 | [14 empty] | Online PSC | 2
| VV |  | "u trafa"0,8*(7+2)*0,45 |  | 3.24 | [12 empty] | VV | 2 | 2 | True | 0 | ROZPOCET
| VV |  | "pres cestu"2*(9+2)*0,45 |  | 9.9 | [12 empty] | VV | 2 | 2 | True | 0 | ROZPOCET
| VV |  | "u OU" 0,8*(8+3+2)*0,45 |  | 4.68 | [12 empty] | VV | 2 | 2 | True | 0 | ROZPOCET
| VV | K_obsyp | Součet |  | 17.82 | [12 empty] | VV | 2 | 4 | True | 1 | ROZPOCET
10 | M | 58337308 | štěrkopísek frakce 0/2 | t | 39.204 | 388 | 15211.15 | CS ÚRS 2020 01 |  | základní | 0 | 0 | 1 | 39.204 | 0 | 0 | 8 | M | 2 |  |  |  | ROZPOCET | [5 empty] | 15211.15 | 0 | 0 | 0 | 0 | 1 | 15211.15 | 4 | -1021545435
| VV |  | K_obsyp*2*1,1 |  | 39.204 | [12 empty] | VV | 2 | 2 | True | 1 | ROZPOCET
11 | K | 183106611z01 | Uložení výstražné folie na zásyp vedení | m | 92 | 25 | 2300 |  |  | základní | 0 | 0 | 0 | 0 | 0 | 0 | 4 | K | 2 |  |  |  | ROZPOCET | [5 empty] | 2300 | 0 | 0 | 0 | 0 | 1 | 2300 | 4 | 912374474
| VV |  | "u OU" 3+3+8+8+2+2+2+2 |  | 30 | [12 empty] | VV | 2 | 2 | True | 0 | ROZPOCET
| VV |  | "pres cestu" 4*9+4*2 |  | 44 | [12 empty] | VV | 2 | 2 | True | 0 | ROZPOCET
| VV |  | "u trafa"2*7+2*2 |  | 18 | [12 empty] | VV | 2 | 2 | True | 0 | ROZPOCET
| VV | K_varovna_folie | Součet |  | 92 | [12 empty] | VV | 2 | 4 | True | 1 | ROZPOCET
12 | M | 69311310 | pás varovný plný PE š 330mm | m | 96.6 | 4.3 | 415.38 | CS ÚRS 2020 01 |  | základní | 0 | 0 | 2e-05 | 0.001932 | 0 | 0 | 8 | M | 2 |  |  |  | ROZPOCET | [5 empty] | 415.38 | 0 | 0 | 0 | 0 | 1 | 415.38 | 4 | 1091005515
| VV |  | K_varovna_folie*1,05 |  | 96.6 | [12 empty] | VV | 2 | 2 | True | 1 | ROZPOCET
| D | 4 | Vodorovné konstrukce |  |  |  | 3427.2 |  |  |  |  | 4.4748 |  | 4.9916 |  | 0 | 1 | D | 1 |  |  |  | ROZPOCET | [11 empty] | 3427.2
13 | K | 451572111 | Lože pod potrubí, stoky a drobné objekty v otevřeném výkopu z kameniva drobného těženého 0 až 4 mm | m3 | 2.64 | 1298.18 | 3427.2 | CS ÚRS 2021 02 |  | základní | 1.695 | 4.4748 | 1.8908 | 4.9916 | 0 | 0 | 4 | K | 2 |  |  |  | ROZPOCET | [5 empty] | 3427.2 | 0 | 0 | 0 | 0 | 1 | 3427.2 | 4 | 17547912
| Online PSC |  | https://podminky.urs.cz/item/CS_URS_2021_02/451572111 | [14 empty] | Online PSC | 2
| VV |  | "u OU" 0,8*(8+3+2)*0,1 |  | 1.04 | [12 empty] | VV | 2 | 2 | True | 0 | ROZPOCET
| VV |  | "pres cestu"0,8*(9+2)*0,1 |  | 0.88 | [12 empty] | VV | 2 | 2 | True | 0 | ROZPOCET
| VV |  | "u trafa"0,8*(7+2)*0,1 |  | 0.72 | [12 empty] | VV | 2 | 2 | True | 0 | ROZPOCET
| VV |  | Součet |  | 2.64 | [12 empty] | VV | 2 | 4 | True | 1 | ROZPOCET
| D | M | Práce a dodávky M |  |  |  | 45724 |  |  |  |  | 0 |  | 0.07176 |  | 0 | 3 | D | 0 |  |  |  | ROZPOCET | [11 empty] | 45724
| D | 46-M | Zemní práce při extr.mont.pracích |  |  |  | 45724 |  |  |  |  | 0 |  | 0.07176 |  | 0 | 3 | D | 1 |  |  |  | ROZPOCET | [11 empty] | 45724
14 | K | 460520172z05 | Montáž trubek ochranných plastových uložených do rýhy | m | 92 | 70 | 6440 |  |  | základní | 0 | 0 | 0 | 0 | 0 | 0 | 64 | K | 2 |  |  |  | ROZPOCET | [5 empty] | 6440 | 0 | 0 | 0 | 0 | 1 | 6440 | 64 | 232068728
| VV |  | K_varovna_folie |  | 92 | [12 empty] | VV | 2 | 2 | True | 1 | ROZPOCET
15 | M | 34571098 | trubka elektroinstalační dělená (chránička) D 100/110mm, HDPE | m | 92 | 427 | 39284 | CS ÚRS 2020 01 |  | základní | 0 | 0 | 0.00078 | 0.07176 | 0 | 0 | 128 | M | 2 |  |  |  | ROZPOCET | [5 empty] | 39284 | 0 | 0 | 0 | 0 | 1 | 39284 | 128 | 1468393150
| VV |  | K_varovna_folie |  | 92 | [12 empty] | VV | 2 | 2 | True | 1 | ROZPOCET

## SO-17 - Ochrana stávající...
[18 empty] | {5e2e89d5-9ee0-4bec-818d-56b258d13215} | [5 empty] | L_delka_ochrany | Délka ochraňované stávající SEK v rámci SO-17 | m | 37 | 2
[18 empty] | 2 | [5 empty] | L_ryhy | Objem rýh zřizovaných pro odhalení vedení v rámci SO-17 | m3 | 17,76 | 2
| KRYCÍ LIST SOUPISU PRACÍ | [7 empty] | v --- níže se nacházejí doplnkové a pomocné údaje k sestavám --- v | [8 empty] | False | [5 empty] | L_obsyp | Objem pro obsypání nově uložených chrániček v rámci SO-17 | m3 | 13,32 | 2
[24 empty] | L_vystrazna_folie | Délka nově ukládané výstražné fólie v rámci SO-17 | m | 37 | 2
| Stavba: | [22 empty] | L_zasyp | Objem prováděných zásypů v rámci SO-17 | m3 | 2,96 | 2
Náves Holohlavy
Objekt:
SO-17 - Ochrana stávající telekomunikační sítě
| KSO: |  |  |  |  | CC-CZ:
| Místo: |  | Holohlavy |  |  | Datum: | 18. 1. 2022
| Zadavatel: |  |  |  |  | IČ:
|  | Obec Holohlavy |  |  |  | DIČ:
| Zhotovitel: |  |  |  |  | IČ: | 05370507
|  | BAGRUNC s.r.o. |  |  |  | DIČ: | 0
| Projektant: |  |  |  |  | IČ:
|  | Zalubem s.r.o. |  |  |  | DIČ:
| Zpracovatel: |  |  |  |  | IČ:
|  | Zalubem s.r.o. |  |  |  | DIČ:
Poznámka:
| Cena bez DPH | [5 empty] | 73112.64
|  |  | Základ daně |  |  | Sazba daně | Výše daně
| DPH | základní | 73112.64 |  |  | 21% | 15353.65
|  | snížená | 0 |  |  | 15% | 0
|  | zákl. přenesená | 0 |  |  | 21% | 0
|  | sníž. přenesená | 0 |  |  | 15% | 0
|  | nulová | 0 |  |  | 0% | 0
| Cena s DPH |  |  | v | CZK |  | 88466.29
REKAPITULACE ČLENĚNÍ SOUPISU PRACÍ
Stavba:
Náves Holohlavy
Objekt:
SO-17 - Ochrana stávající telekomunikační sítě
Místo: |  |  | Holohlavy |  |  | Datum: | 18. 1. 2022
Zadavatel: |  |  | Obec Holohlavy |  |  | Projektant: | Zalubem s.r.o.
Zhotovitel: |  |  | BAGRUNC s.r.o. |  |  | Zpracovatel: | Zalubem s.r.o.
Kód dílu - Popis | [6 empty] | Cena celkem [CZK]
Náklady stavby celkem | [6 empty] | 73112.64 | [11 empty] | -1
| HSV - Práce a dodávky HSV | [5 empty] | 46850.04
| 1 - Zemní práce | [5 empty] | 43007.43
| 4 - Vodorovné konstrukce | [5 empty] | 3842.61
| M - Práce a dodávky M | [5 empty] | 26262.6
| 46-M - Zemní práce při extr.mont.pracích | [5 empty] | 26262.6
SOUPIS PRACÍ
Stavba:
Náves Holohlavy
Objekt:
SO-17 - Ochrana stávající telekomunikační sítě
Místo: |  |  | Holohlavy |  |  | Datum: | 18. 1. 2022
Zadavatel: |  |  | Obec Holohlavy |  |  | Projektant: | Zalubem s.r.o.
Zhotovitel: |  |  | BAGRUNC s.r.o. |  |  | Zpracovatel: | Zalubem s.r.o.
PČ | Typ | Kód | Popis | MJ | Množství | J.cena [CZK] | Cena celkem [CZK] | Cenová soustava |  | DPH | J. Nh [h] | Nh celkem [h] | J. hmotnost [t] | Hmotnost celkem [t] | J. suť [t] | Suť Celkem [t]
Náklady soupisu celkem | [6 empty] | 73112.64 |  |  |  |  | 70.1342 |  | 42.8388 |  | 0 |  | D | -1 | [15 empty] | 73112.64
| D | HSV | Práce a dodávky HSV |  |  |  | 46850.04 |  |  |  |  | 70.1342 |  | 42.779 |  | 0 | 1 | D | 0 |  |  |  | ROZPOCET | [11 empty] | 46850.04
| D | 1 | Zemní práce |  |  |  | 43007.43 |  |  |  |  | 65.117 |  | 37.1823 |  | 0 | 1 | D | 1 |  |  |  | ROZPOCET | [11 empty] | 43007.43
1 | K | 119001421 | Dočasné zajištění podzemního potrubí nebo vedení ve výkopišti ve stavu i poloze, ve kterých byla na začátku zemních prací a to s podepřením, vzepřením nebo vyvěšením, případně s ochranným bedněním, se zřízením a odstraněním zajišťovací konstrukce, s opotřebením hmot kabelů a kabelových tratí z volně ložených kabelů a to do 3 kabelů | m | 37 | 272.58 | 10085.46 | CS ÚRS 2021 02 |  | základní | 0.547 | 20.239 | 0.036904 | 1.3655 | 0 | 0 | 4 | K | 2 |  |  |  | ROZPOCET | [5 empty] | 10085.46 | 0 | 0 | 0 | 0 | 1 | 10085.46 | 4 | 1559490196
| Online PSC |  | https://podminky.urs.cz/item/CS_URS_2021_02/119001421 | [14 empty] | Online PSC | 2
| VV | L_delka_ochrany | 30+7 |  | 37 | [12 empty] | VV | 2 | 2 | True | 1 | ROZPOCET
2 | K | 132151104 | Hloubení nezapažených rýh šířky do 800 mm strojně s urovnáním dna do předepsaného profilu a spádu v hornině třídy těžitelnosti I skupiny 1 a 2 přes 100 m3 | m3 | 17.76 | 225.66 | 4007.72 | CS ÚRS 2021 02 |  | základní | 0.337 | 5.9851 | 0 | 0 | 0 | 0 | 4 | K | 2 |  |  |  | ROZPOCET | [5 empty] | 4007.72 | 0 | 0 | 0 | 0 | 1 | 4007.72 | 4 | 1750793804
| Online PSC |  | https://podminky.urs.cz/item/CS_URS_2021_02/132151104 | [14 empty] | Online PSC | 2
| VV | L_ryhy | L_delka_ochrany*0,8*0,6 |  | 17.76 | [12 empty] | VV | 2 | 2 | True | 1 | ROZPOCET
3 | K | 139001101 | Příplatek k cenám hloubených vykopávek za ztížení vykopávky v blízkosti podzemního vedení nebo výbušnin pro jakoukoliv třídu horniny | m3 | 17.76 | 552.84 | 9818.44 | CS ÚRS 2021 02 |  | základní | 1.763 | 31.3109 | 0 | 0 | 0 | 0 | 4 | K | 2 |  |  |  | ROZPOCET | [5 empty] | 9818.44 | 0 | 0 | 0 | 0 | 1 | 9818.44 | 4 | 339251676
| Online PSC |  | https://podminky.urs.cz/item/CS_URS_2021_02/139001101 | [14 empty] | Online PSC | 2
| VV |  | L_ryhy |  | 17.76 | [12 empty] | VV | 2 | 2 | True | 1 | ROZPOCET
4 | K | 162351104 | Vodorovné přemístění výkopku nebo sypaniny po suchu na obvyklém dopravním prostředku, bez naložení výkopku, avšak se složením bez rozhrnutí z horniny třídy těžitelnosti I skupiny 1 až 3 na vzdálenost přes 500 do 1 000 m | m3 | 17.76 | 87.1 | 1546.9 | CS ÚRS 2021 02 |  | základní | 0.046 | 0.81696 | 0 | 0 | 0 | 0 | 4 | K | 2 |  |  |  | ROZPOCET | [5 empty] | 1546.9 | 0 | 0 | 0 | 0 | 1 | 1546.9 | 4 | -1625080156
| Online PSC |  | https://podminky.urs.cz/item/CS_URS_2021_02/162351104 | [14 empty] | Online PSC | 2
| VV |  | L_ryhy |  | 17.76 | [12 empty] | VV | 2 | 2 | True | 1 | ROZPOCET
5 | K | 174151101 | Zásyp sypaninou z jakékoliv horniny strojně s uložením výkopku ve vrstvách se zhutněním jam, šachet, rýh nebo kolem objektů v těchto vykopávkách | m3 | 2.96 | 143.58 | 425 | CS ÚRS 2021 02 |  | základní | 0.328 | 0.97088 | 0 | 0 | 0 | 0 | 4 | K | 2 |  |  |  | ROZPOCET | [5 empty] | 425 | 0 | 0 | 0 | 0 | 1 | 425 | 4 | -1869424767
| Online PSC |  | https://podminky.urs.cz/item/CS_URS_2021_02/174151101 | [14 empty] | Online PSC | 2
| VV | L_zasyp | L_delka_ochrany*0,8*0,1 |  | 2.96 | [12 empty] | VV | 2 | 2 | True | 1 | ROZPOCET
6 | M | 58331200 | štěrkopísek netříděný zásypový | t | 6.512 | 283 | 1842.9 | CS ÚRS 2020 01 |  | základní | 0 | 0 | 1 | 6.512 | 0 | 0 | 8 | M | 2 |  |  |  | ROZPOCET | [5 empty] | 1842.9 | 0 | 0 | 0 | 0 | 1 | 1842.9 | 4 | 313331063
| VV |  | L_zasyp*2*1,1 |  | 6.512 | [12 empty] | VV | 2 | 2 | True | 1 | ROZPOCET
7 | K | 175151101 | Obsypání potrubí strojně sypaninou z vhodných třídy těžitelnosti I a II, skupiny 1 až 4 nebo materiálem připraveným podél výkopu ve vzdálenosti do 3 m od jeho kraje, pro jakoukoliv hloubku výkopu a míru zhutnění bez prohození sypaniny | m3 | 13.32 | 211.04 | 2811.05 | CS ÚRS 2021 02 |  | základní | 0.435 | 5.7942 | 0 | 0 | 0 | 0 | 4 | K | 2 |  |  |  | ROZPOCET | [5 empty] | 2811.05 | 0 | 0 | 0 | 0 | 1 | 2811.05 | 4 | -315828897
| Online PSC |  | https://podminky.urs.cz/item/CS_URS_2021_02/175151101 | [14 empty] | Online PSC | 2
| VV | L_obsyp | L_delka_ochrany*0,8*0,45 |  | 13.32 | [12 empty] | VV | 2 | 2 | True | 1 | ROZPOCET
8 | M | 58337308 | štěrkopísek frakce 0/2 | t | 29.304 | 388 | 11369.95 | CS ÚRS 2020 01 |  | základní | 0 | 0 | 1 | 29.304 | 0 | 0 | 8 | M | 2 |  |  |  | ROZPOCET | [5 empty] | 11369.95 | 0 | 0 | 0 | 0 | 1 | 11369.95 | 4 | -1217216687
| VV |  | L_obsyp*2*1,1 |  | 29.304 | [12 empty] | VV | 2 | 2 | True | 1 | ROZPOCET
9 | K | 183106611z01 | Uložení výstražné folie na zásyp vedení | m | 37 | 25 | 925 |  |  | základní | 0 | 0 | 0 | 0 | 0 | 0 | 4 | K | 2 |  |  |  | ROZPOCET | [5 empty] | 925 | 0 | 0 | 0 | 0 | 1 | 925 | 4 | -324191818
| VV | L_vystrazna_folie | L_delka_ochrany |  | 37 | [12 empty] | VV | 2 | 2 | True | 1 | ROZPOCET
10 | M | 69311310 | pás varovný plný PE š 330mm | m | 40.7 | 4.3 | 175.01 | CS ÚRS 2020 01 |  | základní | 0 | 0 | 2e-05 | 0.000814 | 0 | 0 | 8 | M | 2 |  |  |  | ROZPOCET | [5 empty] | 175.01 | 0 | 0 | 0 | 0 | 1 | 175.01 | 4 | -1520592172
| VV |  | L_vystrazna_folie*1,1 |  | 40.7 | [12 empty] | VV | 2 | 2 | True | 1 | ROZPOCET
| D | 4 | Vodorovné konstrukce |  |  |  | 3842.61 |  |  |  |  | 5.0172 |  | 5.5967 |  | 0 | 1 | D | 1 |  |  |  | ROZPOCET | [11 empty] | 3842.61
11 | K | 451572111 | Lože pod potrubí, stoky a drobné objekty v otevřeném výkopu z kameniva drobného těženého 0 až 4 mm | m3 | 2.96 | 1298.18 | 3842.61 | CS ÚRS 2021 02 |  | základní | 1.695 | 5.0172 | 1.8908 | 5.5967 | 0 | 0 | 4 | K | 2 |  |  |  | ROZPOCET | [5 empty] | 3842.61 | 0 | 0 | 0 | 0 | 1 | 3842.61 | 4 | -167593974
| Online PSC |  | https://podminky.urs.cz/item/CS_URS_2021_02/451572111 | [14 empty] | Online PSC | 2
| VV |  | L_delka_ochrany*0,8*0,1 |  | 2.96 | [12 empty] | VV | 2 | 2 | True | 1 | ROZPOCET
| D | M | Práce a dodávky M |  |  |  | 26262.6 |  |  |  |  | 0 |  | 0.059829 |  | 0 | 3 | D | 0 |  |  |  | ROZPOCET | [11 empty] | 26262.6
| D | 46-M | Zemní práce při extr.mont.pracích |  |  |  | 26262.6 |  |  |  |  | 0 |  | 0.059829 |  | 0 | 3 | D | 1 |  |  |  | ROZPOCET | [11 empty] | 26262.6
12 | K | 460520172z05 | Montáž trubek ochranných plastových ohebných uložených do rýhy | m | 74 | 70 | 5180 |  |  | základní | 0 | 0 | 0 | 0 | 0 | 0 | 64 | K | 2 |  |  |  | ROZPOCET | [5 empty] | 5180 | 0 | 0 | 0 | 0 | 1 | 5180 | 64 | -474251422
| VV |  | L_delka_ochrany*2 |  | 74 | [12 empty] | VV | 2 | 2 | True | 1 | ROZPOCET
13 | M | 34571098 | trubka elektroinstalační dělená (chránička) D 100/110mm, HDPE | m | 40.7 | 427 | 17378.9 | CS ÚRS 2020 01 |  | základní | 0 | 0 | 0.00078 | 0.031746 | 0 | 0 | 128 | M | 2 |  |  |  | ROZPOCET | [5 empty] | 17378.9 | 0 | 0 | 0 | 0 | 1 | 17378.9 | 128 | -831934303
| VV |  | L_delka_ochrany*1,1 |  | 40.7 | [12 empty] | VV | 2 | 2 | True | 1 | ROZPOCET
14 | M | 34571355 | trubka elektroinstalační ohebná dvouplášťová korugovaná (chránička) D 94/110mm, HDPE+LDPE | m | 40.7 | 91 | 3703.7 | CS ÚRS 2020 01 |  | základní | 0 | 0 | 0.00069 | 0.028083 | 0 | 0 | 128 | M | 2 |  |  |  | ROZPOCET | [5 empty] | 3703.7 | 0 | 0 | 0 | 0 | 1 | 3703.7 | 128 | 964390984
| VV |  | L_delka_ochrany*1,1 |  | 40.7 | [12 empty] | VV | 2 | 2 | True | 1 | ROZPOCET

## SO-21 - Přeložka plynovod...
[18 empty] | {cf6b4fc3-9df8-4820-a7db-1bb14b581c4f} | [5 empty] | M_ryhy | Objem výkopku rýhy pro odhalení stávajícího potrubí v rámci SO-21 | m3 | 4 | 2
[18 empty] | 2 | [5 empty] | M_obsyp | Objem obsypání nové trasy potrubí v rámci SO-21 | m3 | 3,2 | 2
| KRYCÍ LIST SOUPISU PRACÍ | [7 empty] | v --- níže se nacházejí doplnkové a pomocné údaje k sestavám --- v | [8 empty] | False | [5 empty] | M_zasyp | Objem prováděných zásypů v rámci SO-21 | m3 | 0,8 | 2
Stavba:
Náves Holohlavy
Objekt:
SO-21 - Přeložka plynovodní přípojky pro parc. č. st. 131
| KSO: |  |  |  |  | CC-CZ:
| Místo: |  | Holohlavy |  |  | Datum: | 18. 1. 2022
| Zadavatel: |  |  |  |  | IČ:
|  | Obec Holohlavy |  |  |  | DIČ:
| Zhotovitel: |  |  |  |  | IČ: | 05370507
|  | BAGRUNC s.r.o. |  |  |  | DIČ: | 0
| Projektant: |  |  |  |  | IČ:
|  | Zalubem s.r.o. |  |  |  | DIČ:
| Zpracovatel: |  |  |  |  | IČ:
|  | Zalubem s.r.o. |  |  |  | DIČ:
Poznámka:
| Cena bez DPH | [5 empty] | 72631.23
|  |  | Základ daně |  |  | Sazba daně | Výše daně
| DPH | základní | 72631.23 |  |  | 21% | 15252.56
|  | snížená | 0 |  |  | 15% | 0
|  | zákl. přenesená | 0 |  |  | 21% | 0
|  | sníž. přenesená | 0 |  |  | 15% | 0
|  | nulová | 0 |  |  | 0% | 0
| Cena s DPH |  |  | v | CZK |  | 87883.79
REKAPITULACE ČLENĚNÍ SOUPISU PRACÍ
Stavba:
Náves Holohlavy
Objekt:
SO-21 - Přeložka plynovodní přípojky pro parc. č. st. 131
Místo: |  |  | Holohlavy |  |  | Datum: | 18. 1. 2022
Zadavatel: |  |  | Obec Holohlavy |  |  | Projektant: | Zalubem s.r.o.
Zhotovitel: |  |  | BAGRUNC s.r.o. |  |  | Zpracovatel: | Zalubem s.r.o.
Kód dílu - Popis | [6 empty] | Cena celkem [CZK]
Náklady stavby celkem | [6 empty] | 72631.23 | [11 empty] | -1
| HSV - Práce a dodávky HSV | [5 empty] | 14103.62
| 1 - Zemní práce | [5 empty] | 10261.67
| 4 - Vodorovné konstrukce | [5 empty] | 856.8
| 9 - Ostatní konstrukce a práce, bourání | [5 empty] | 1080
| 998 - Přesun hmot | [5 empty] | 1905.15
| PSV - Práce a dodávky PSV | [5 empty] | 58527.61
| 723 - Zdravotechnika - vnitřní plynovod | [5 empty] | 58527.61
SOUPIS PRACÍ
Stavba:
Náves Holohlavy
Objekt:
SO-21 - Přeložka plynovodní přípojky pro parc. č. st. 131
Místo: |  |  | Holohlavy |  |  | Datum: | 18. 1. 2022
Zadavatel: |  |  | Obec Holohlavy |  |  | Projektant: | Zalubem s.r.o.
Zhotovitel: |  |  | BAGRUNC s.r.o. |  |  | Zpracovatel: | Zalubem s.r.o.
PČ | Typ | Kód | Popis | MJ | Množství | J.cena [CZK] | Cena celkem [CZK] | Cenová soustava |  | DPH | J. Nh [h] | Nh celkem [h] | J. hmotnost [t] | Hmotnost celkem [t] | J. suť [t] | Suť Celkem [t]
Náklady soupisu celkem | [6 empty] | 72631.23 |  |  |  |  | 30.0025 |  | 10.2682 |  | 0.29986 |  | D | -1 | [15 empty] | 72631.23
| D | HSV | Práce a dodávky HSV |  |  |  | 14103.62 |  |  |  |  | 24.3119 |  | 10.0481 |  | 0 | 1 | D | 0 |  |  |  | ROZPOCET | [11 empty] | 14103.62
| D | 1 | Zemní práce |  |  |  | 10261.67 |  |  |  |  | 19.6984 |  | 8.8002 |  | 0 | 1 | D | 1 |  |  |  | ROZPOCET | [11 empty] | 10261.67
1 | K | 132112111 | Hloubení rýh šířky do 800 mm ručně zapažených i nezapažených, s urovnáním dna do předepsaného profilu a spádu v hornině třídy těžitelnosti I skupiny 1 a 2 soudržných | m3 | 4 | 847.28 | 3389.12 | CS ÚRS 2021 02 |  | základní | 2.702 | 10.808 | 0 | 0 | 0 | 0 | 4 | K | 2 |  |  |  | ROZPOCET | [5 empty] | 3389.12 | 0 | 0 | 0 | 0 | 1 | 3389.12 | 4 | -92403501
| Online PSC |  | https://podminky.urs.cz/item/CS_URS_2021_02/132112111 | [14 empty] | Online PSC | 2
| VV | M_ryhy | 10*0,8*0,5 "od dna výkopu pro SO-02 |  | 4 | [12 empty] | VV | 2 | 2 | True | 1 | ROZPOCET
2 | K | 139001101 | Příplatek k cenám hloubených vykopávek za ztížení vykopávky v blízkosti podzemního vedení nebo výbušnin pro jakoukoliv třídu horniny | m3 | 4 | 552.84 | 2211.36 | CS ÚRS 2021 02 |  | základní | 1.763 | 7.052 | 0 | 0 | 0 | 0 | 4 | K | 2 |  |  |  | ROZPOCET | [5 empty] | 2211.36 | 0 | 0 | 0 | 0 | 1 | 2211.36 | 4 | -498881139
| Online PSC |  | https://podminky.urs.cz/item/CS_URS_2021_02/139001101 | [14 empty] | Online PSC | 2
| VV |  | M_ryhy |  | 4 | [12 empty] | VV | 2 | 2 | True | 1 | ROZPOCET
3 | K | 162351104 | Vodorovné přemístění výkopku nebo sypaniny po suchu na obvyklém dopravním prostředku, bez naložení výkopku, avšak se složením bez rozhrnutí z horniny třídy těžitelnosti I skupiny 1 až 3 na vzdálenost přes 500 do 1 000 m | m3 | 4 | 87.1 | 348.4 | CS ÚRS 2021 02 |  | základní | 0.046 | 0.184 | 0 | 0 | 0 | 0 | 4 | K | 2 |  |  |  | ROZPOCET | [5 empty] | 348.4 | 0 | 0 | 0 | 0 | 1 | 348.4 | 4 | 819334282
| Online PSC |  | https://podminky.urs.cz/item/CS_URS_2021_02/162351104 | [14 empty] | Online PSC | 2
| VV |  | M_ryhy |  | 4 | [12 empty] | VV | 2 | 2 | True | 1 | ROZPOCET
4 | K | 174151101 | Zásyp sypaninou z jakékoliv horniny strojně s uložením výkopku ve vrstvách se zhutněním jam, šachet, rýh nebo kolem objektů v těchto vykopávkách | m3 | 0.8 | 143.58 | 114.86 | CS ÚRS 2021 02 |  | základní | 0.328 | 0.2624 | 0 | 0 | 0 | 0 | 4 | K | 2 |  |  |  | ROZPOCET | [5 empty] | 114.86 | 0 | 0 | 0 | 0 | 1 | 114.86 | 4 | -1494587604
| Online PSC |  | https://podminky.urs.cz/item/CS_URS_2021_02/174151101 | [14 empty] | Online PSC | 2
| VV | M_zasyp | 10*0,8*0,1 |  | 0.8 | [12 empty] | VV | 2 | 2 | True | 1 | ROZPOCET
5 | K | 175151101 | Obsypání potrubí strojně sypaninou z vhodných třídy těžitelnosti I a II, skupiny 1 až 4 nebo materiálem připraveným podél výkopu ve vzdálenosti do 3 m od jeho kraje, pro jakoukoliv hloubku výkopu a míru zhutnění bez prohození sypaniny | m3 | 3.2 | 211.04 | 675.33 | CS ÚRS 2021 02 |  | základní | 0.435 | 1.392 | 0 | 0 | 0 | 0 | 4 | K | 2 |  |  |  | ROZPOCET | [5 empty] | 675.33 | 0 | 0 | 0 | 0 | 1 | 675.33 | 4 | 1933566541
| Online PSC |  | https://podminky.urs.cz/item/CS_URS_2021_02/175151101 | [14 empty] | Online PSC | 2
| VV | M_obsyp | 10*0,8*0,4 |  | 3.2 | [12 empty] | VV | 2 | 2 | True | 1 | ROZPOCET
6 | M | 58331200 | štěrkopísek netříděný zásypový | t | 1.76 | 283 | 498.08 | CS ÚRS 2020 01 |  | základní | 0 | 0 | 1 | 1.76 | 0 | 0 | 8 | M | 2 |  |  |  | ROZPOCET | [5 empty] | 498.08 | 0 | 0 | 0 | 0 | 1 | 498.08 | 4 | -134941513
| VV |  | M_zasyp*1,1*2 |  | 1.76 | [12 empty] | VV | 2 | 2 | True | 1 | ROZPOCET
7 | M | 58337308 | štěrkopísek frakce 0/2 | t | 7.04 | 388 | 2731.52 | CS ÚRS 2020 01 |  | základní | 0 | 0 | 1 | 7.04 | 0 | 0 | 8 | M | 2 |  |  |  | ROZPOCET | [5 empty] | 2731.52 | 0 | 0 | 0 | 0 | 1 | 2731.52 | 4 | 1336492667
| VV |  | M_obsyp*2*1,1 |  | 7.04 | [12 empty] | VV | 2 | 2 | True | 1 | ROZPOCET
8 | K | 183106611z01 | Uložení výstražné folie na zásyp vedení | m | 10 | 25 | 250 |  |  | základní | 0 | 0 | 0 | 0 | 0 | 0 | 4 | K | 2 |  |  |  | ROZPOCET | [5 empty] | 250 | 0 | 0 | 0 | 0 | 1 | 250 | 4 | -1314947395
| VV |  | 10 |  | 10 | [12 empty] | VV | 2 | 2 | True | 1 | ROZPOCET
9 | M | 69311310 | pás varovný plný PE š 330mm | m | 10 | 4.3 | 43 | CS ÚRS 2020 01 |  | základní | 0 | 0 | 2e-05 | 0.0002 | 0 | 0 | 8 | M | 2 |  |  |  | ROZPOCET | [5 empty] | 43 | 0 | 0 | 0 | 0 | 1 | 43 | 4 | -980776402
| VV |  | 10 |  | 10 | [12 empty] | VV | 2 | 2 | True | 1 | ROZPOCET
| D | 4 | Vodorovné konstrukce |  |  |  | 856.8 |  |  |  |  | 1.1187 |  | 1.2479 |  | 0 | 1 | D | 1 |  |  |  | ROZPOCET | [11 empty] | 856.8
10 | K | 451572111 | Lože pod potrubí, stoky a drobné objekty v otevřeném výkopu z kameniva drobného těženého 0 až 4 mm | m3 | 0.66 | 1298.18 | 856.8 | CS ÚRS 2021 02 |  | základní | 1.695 | 1.1187 | 1.8908 | 1.2479 | 0 | 0 | 4 | K | 2 |  |  |  | ROZPOCET | [5 empty] | 856.8 | 0 | 0 | 0 | 0 | 1 | 856.8 | 4 | 394133950
| Online PSC |  | https://podminky.urs.cz/item/CS_URS_2021_02/451572111 | [14 empty] | Online PSC | 2
| VV |  | 10*0,6*0,1*1,1 |  | 0.66 | [12 empty] | VV | 2 | 2 | True | 1 | ROZPOCET
| D | 9 | Ostatní konstrukce a práce, bourání |  |  |  | 1080 |  |  |  |  | 0 |  | 0 |  | 0 | 1 | D | 1 |  |  |  | ROZPOCET | [11 empty] | 1080
11 | K | 962022490z1 | Demontáž stávající plynoměrné skříňky pro další použití ze zdiva kamenného na maltu MC do 1m3 obestavěného prostoru | m3 | 0.72 | 1500 | 1080 |  |  | základní | 0 | 0 | 0 | 0 | 0 | 0 | 4 | K | 2 |  |  |  | ROZPOCET | [5 empty] | 1080 | 0 | 0 | 0 | 0 | 1 | 1080 | 4 | 994492363
| VV |  | 0,6*1,2*1 |  | 0.72 | [12 empty] | VV | 2 | 2 | True | 1 | ROZPOCET
| D | 998 | Přesun hmot |  |  |  | 1905.15 |  |  |  |  | 3.4948 |  | 0 |  | 0 | 1 | D | 1 |  |  |  | ROZPOCET | [11 empty] | 1905.15
12 | K | 998223011 | Přesun hmot pro pozemní komunikace s krytem dlážděným dopravní vzdálenost do 200 m jakékoliv délky objektu | t | 8.803 | 216.42 | 1905.15 | CS ÚRS 2021 02 |  | základní | 0.397 | 3.4948 | 0 | 0 | 0 | 0 | 4 | K | 2 |  |  |  | ROZPOCET | [5 empty] | 1905.15 | 0 | 0 | 0 | 0 | 1 | 1905.15 | 4 | -1220980065
| Online PSC |  | https://podminky.urs.cz/item/CS_URS_2021_02/998223011 | [14 empty] | Online PSC | 2
| D | PSV | Práce a dodávky PSV |  |  |  | 58527.61 |  |  |  |  | 5.6906 |  | 0.22008 |  | 0.29986 | 2 | D | 0 |  |  |  | ROZPOCET | [11 empty] | 58527.61
| D | 723 | Zdravotechnika - vnitřní plynovod |  |  |  | 58527.61 |  |  |  |  | 5.6906 |  | 0.22008 |  | 0.29986 | 2 | D | 1 |  |  |  | ROZPOCET | [11 empty] | 58527.61
13 | K | 72300z01 | uzavření plynu a znovuspuštění | kpl | 1 | 500 | 500 |  |  | základní | 0 | 0 | 0 | 0 | 0 | 0 | 16 | K | 2 |  |  |  | ROZPOCET | [5 empty] | 500 | 0 | 0 | 0 | 0 | 1 | 500 | 16 | 330487475
| VV |  | 1 |  | 1 | [12 empty] | VV | 2 | 2 | True | 1 | ROZPOCET
14 | K | 723120804 | Demontáž potrubí svařovaného z ocelových trubek závitových do DN 25 | m | 2 | 41.76 | 83.52 | CS ÚRS 2021 02 |  | základní | 0.03 | 0.06 | 0.00011242 | 0.00022484 | 0.00215 | 0.0043 | 16 | K | 2 |  |  |  | ROZPOCET | [5 empty] | 83.52 | 0 | 0 | 0 | 0 | 1 | 83.52 | 16 | -1755279545
| Online PSC |  | https://podminky.urs.cz/item/CS_URS_2021_02/723120804 | [14 empty] | Online PSC | 2
| VV |  | 2 "vývod do skříňky" |  | 2 | [12 empty] | VV | 2 | 2 | True | 1 | ROZPOCET
15 | K | 723120809 | Demontáž potrubí svařovaného z ocelových trubek závitových přes 50 do DN 80 | m | 9 | 120.94 | 1088.46 | CS ÚRS 2021 02 |  | základní | 0.052 | 0.468 | 0.0003896 | 0.0035064 | 0.00828 | 0.07452 | 16 | K | 2 |  |  |  | ROZPOCET | [5 empty] | 1088.46 | 0 | 0 | 0 | 0 | 1 | 1088.46 | 16 | 1179571041
| Online PSC |  | https://podminky.urs.cz/item/CS_URS_2021_02/723120809 | [14 empty] | Online PSC | 2
| VV |  | 9"ze skříňky k MŠ" |  | 9 | [12 empty] | VV | 2 | 2 | True | 1 | ROZPOCET
16 | K | 723160824z01 | Demontáž přípojení k regulátoru tlaku ocel DN 25 a DN 80 | soubor | 1 | 1500 | 1500 |  |  | základní | 0 | 0 | 0 | 0 | 0.14578 | 0.14578 | 16 | K | 2 |  |  |  | ROZPOCET | [5 empty] | 1500 | 0 | 0 | 0 | 0 | 1 | 1500 | 16 | -960249604
| VV |  | 1 |  | 1 | [12 empty] | VV | 2 | 2 | True | 1 | ROZPOCET
17 | K | 723230802 | Demontáž středotlakých regulátorů tlaku plynu regulační řada dvojitá | soubor | 1 | 353.57 | 353.57 | CS ÚRS 2021 02 |  | základní | 0.838 | 0.838 | 0 | 0 | 0.07526 | 0.07526 | 16 | K | 2 |  |  |  | ROZPOCET | [5 empty] | 353.57 | 0 | 0 | 0 | 0 | 1 | 353.57 | 16 | 1613540529
| Online PSC |  | https://podminky.urs.cz/item/CS_URS_2021_02/723230802 | [14 empty] | Online PSC | 2
| VV |  | 1 |  | 1 | [12 empty] | VV | 2 | 2 | True | 1 | ROZPOCET
18 | K | 723150314z01 | D+M Potrubí z ocelových trubek bralen DN 80 | m | 4 | 1600 | 6400 |  |  | základní | 0 | 0 | 0.00888 | 0.03552 | 0 | 0 | 16 | K | 2 |  |  |  | ROZPOCET | [5 empty] | 6400 | 0 | 0 | 0 | 0 | 1 | 6400 | 16 | -416880189
| VV |  | 2+2 |  | 4 | [12 empty] | VV | 2 | 2 | True | 1 | ROZPOCET
19 | K | 723170114 | Potrubí z plastových trub Pe100 spojovaných elektrotvarovkami PN 0,4 MPa (SDR 11) D 32 x 3,0 mm | m | 7.35 | 492.84 | 3622.37 | CS ÚRS 2021 02 |  | základní | 0.398 | 2.9253 | 0.00038286 | 0.002814 | 0 | 0 | 16 | K | 2 |  |  |  | ROZPOCET | [5 empty] | 3622.37 | 0 | 0 | 0 | 0 | 1 | 3622.37 | 16 | 907608801
| Online PSC |  | https://podminky.urs.cz/item/CS_URS_2021_02/723170114 | [14 empty] | Online PSC | 2
| VV |  | 7*1,05 |  | 7.35 | [12 empty] | VV | 2 | 2 | True | 1 | ROZPOCET
20 | K | 899721111 | Signalizační vodič na potrubí DN do 150 mm | m | 15 | 55.01 | 825.15 | CS ÚRS 2021 02 |  | základní | 0.054 | 0.81 | 0.00019236 | 0.0028854 | 0 | 0 | 4 | K | 2 |  |  |  | ROZPOCET | [5 empty] | 825.15 | 0 | 0 | 0 | 0 | 1 | 825.15 | 4 | -1036632760
| Online PSC |  | https://podminky.urs.cz/item/CS_URS_2021_02/899721111 | [14 empty] | Online PSC | 2
| VV |  | 15 |  | 15 | [12 empty] | VV | 2 | 2 | True | 1 | ROZPOCET
21 | K | Pol98z3 | D+M Potrubí z ocelových trubek bralen DN 80 | ks | 1 | 856 | 856 |  |  | základní | 0 | 0 | 0 | 0 | 0 | 0 | 4 | K | 2 |  |  |  | ROZPOCET | [5 empty] | 856 | 0 | 0 | 0 | 0 | 1 | 856 | 4 | -4321489
| VV |  | 1 |  | 1 | [12 empty] | VV | 2 | 2 | True | 1 | ROZPOCET
22 | K | 723160204z01 | D+M Přípojení k regulátoru tlaku lPE 32 | soubor | 1 | 5800 | 5800 |  |  | základní | 0 | 0 | 0.00338 | 0.00338 | 0 | 0 | 16 | K | 2 |  |  |  | ROZPOCET | [5 empty] | 5800 | 0 | 0 | 0 | 0 | 1 | 5800 | 16 | 708755204
| VV |  | 1 |  | 1 | [12 empty] | VV | 2 | 2 | True | 1 | ROZPOCET
23 | K | 723160314z01 | D+M Přípojení k regulátoru tlaku DN 80 | soubor | 1 | 7850 | 7850 |  |  | základní | 0 | 0 | 0.16907 | 0.16907 | 0 | 0 | 16 | K | 2 |  |  |  | ROZPOCET | [5 empty] | 7850 | 0 | 0 | 0 | 0 | 1 | 7850 | 16 | -1311778791
| VV |  | 1 |  | 1 | [12 empty] | VV | 2 | 2 | True | 1 | ROZPOCET
24 | K | Pol98z1 | D+M Přechodka ocel bralen DN25/ PEd32 | ks | 1 | 460 | 460 |  |  | základní | 0 | 0 | 0 | 0 | 0 | 0 | 4 | K | 2 |  |  |  | ROZPOCET | [5 empty] | 460 | 0 | 0 | 0 | 0 | 1 | 460 | 4 | 264860858
| VV |  | 1 |  | 1 | [12 empty] | VV | 2 | 2 | True | 1 | ROZPOCET
25 | K | Pol98z2 | D+M Spojka ocel bralen DN80/bralen DN80 (mezi stávajícím NTL plynovodem a novým vedením) | ks | 1 | 1320 | 1320 |  |  | základní | 0 | 0 | 0 | 0 | 0 | 0 | 4 | K | 2 |  |  |  | ROZPOCET | [5 empty] | 1320 | 0 | 0 | 0 | 0 | 1 | 1320 | 4 | -1193197564
| VV |  | 1 |  | 1 | [12 empty] | VV | 2 | 2 | True | 1 | ROZPOCET
26 | K | Pol98z4 | D+M Koleno 90° ocel bradlen DN80 | ks | 1 | 423 | 423 |  |  | základní | 0 | 0 | 0 | 0 | 0 | 0 | 4 | K | 2 |  |  |  | ROZPOCET | [5 empty] | 423 | 0 | 0 | 0 | 0 | 1 | 423 | 4 | -371460250
| VV |  | 1 |  | 1 | [12 empty] | VV | 2 | 2 | True | 1 | ROZPOCET
27 | K | 723234321 | Armatury se dvěma závity středotlaké regulátory tlaku plynu dvoustupňové pro zemní plyn, výkon do 10 m3/hod | soubor | 1 | 2304.58 | 2304.58 | CS ÚRS 2021 02 |  | základní | 0.3 | 0.3 | 0.00268 | 0.00268 | 0 | 0 | 16 | K | 2 |  |  |  | ROZPOCET | [5 empty] | 2304.58 | 0 | 0 | 0 | 0 | 1 | 2304.58 | 16 | 222794496
| Online PSC |  | https://podminky.urs.cz/item/CS_URS_2021_02/723234321 | [14 empty] | Online PSC | 2
| VV |  | 1 |  | 1 | [12 empty] | VV | 2 | 2 | True | 1 | ROZPOCET
28 | K | 16 | Uvedení regulátoru do provozu | kus | 1 | 2500 | 2500 |  |  | základní | 0 | 0 | 0 | 0 | 0 | 0 | 4 | K | 2 |  |  |  | ROZPOCET | [5 empty] | 2500 | 0 | 0 | 0 | 0 | 1 | 2500 | 4 | 1679357588
| VV |  | 1 |  | 1 | [12 empty] | VV | 2 | 2 | True | 1 | ROZPOCET
29 | K | 17 | Revize | kus | 1 | 15000 | 15000 | CS ÚRS 2021 02 |  | základní | 0 | 0 | 0 | 0 | 0 | 0 | 4 | K | 2 |  |  |  | ROZPOCET | [5 empty] | 15000 | 0 | 0 | 0 | 0 | 1 | 15000 | 4 | 573936410
| Online PSC |  | https://podminky.urs.cz/item/CS_URS_2021_02/17 | [14 empty] | Online PSC | 2
| VV |  | 1 |  | 1 | [12 empty] | VV | 2 | 2 | True | 1 | ROZPOCET
30 | K | Pol107 | Zkouška těsnosti potrubí plynovodu, tlaková zkouška | kus | 1 | 5000 | 5000 |  |  | základní | 0 | 0 | 0 | 0 | 0 | 0 | 4 | K | 2 |  |  |  | ROZPOCET | [5 empty] | 5000 | 0 | 0 | 0 | 0 | 1 | 5000 | 4 | -1786662059
| VV |  | 1 |  | 1 | [12 empty] | VV | 2 | 2 | True | 1 | ROZPOCET
31 | K | 998723101 | Přesun hmot pro vnitřní plynovod stanovený z hmotnosti přesunovaného materiálu vodorovná dopravní vzdálenost do 50 m v objektech výšky do 6 m | t | 0.217 | 649.57 | 140.96 | CS ÚRS 2021 02 |  | základní | 1.333 | 0.28926 | 0 | 0 | 0 | 0 | 16 | K | 2 |  |  |  | ROZPOCET | [5 empty] | 140.96 | 0 | 0 | 0 | 0 | 1 | 140.96 | 16 | 1806925661
| Online PSC |  | https://podminky.urs.cz/item/CS_URS_2021_02/998723101 | [14 empty] | Online PSC | 2
32 | K | Polz002 | Odvoz a likvidace suti (vybourané ocelové potrubí) | kpl | 1 | 2500 | 2500 |  |  | základní | 0 | 0 | 0 | 0 | 0 | 0 | 4 | K | 2 |  |  |  | ROZPOCET | [5 empty] | 2500 | 0 | 0 | 0 | 0 | 1 | 2500 | 4 | -1479623857

## SO-22 - Úprava kanalizačn...
[18 empty] | {a88460cf-3b7d-4c60-9e13-d48a2c107782} | [5 empty] | N_jama_sachta | Objem výkopku posledních 100 mm pro založení šachtyv rámci SO-22 | m3 | 0,361 | 2
[18 empty] | 2 | [5 empty] | N_zasypy | Objem zásypů v rámci SO-22 | m3 | 34,027 | 2
| KRYCÍ LIST SOUPISU PRACÍ | [7 empty] | v --- níže se nacházejí doplnkové a pomocné údaje k sestavám --- v | [8 empty] | False | [5 empty] | N_jama_rucne | Objem výkopku ze sondy v rámci SO-22 | m3 | 1,28 | 2
[24 empty] | N_jama_strojne | Objem výkopku pro založení šachty v rámci SO-22 | m3 | 23,4 | 2
| Stavba: | [22 empty] | N_ryha_strojne | Objem výkopku z rýh pro odhaení stávajícího vedení v rámci SO-22 | m3 | 16,66 | 2
|  | Náves Holohlavy | [21 empty] | N_pazeniDO2 | Plocha pažení jam a rýh do hloubky 2 m v rámci SO-22 | m2 | 28 | 2
| Objekt: | [22 empty] | N_pazeniDO4 | Plocha pažení jam a rýh do hloubky 4 m v rámci SO-22 | m2 | 39,4 | 2
|  | SO-22 - Úprava kanalizační přípojky pro parc. č. st. 131 | [21 empty] | N_zasyp_komunikace | Objem zásypů zřizovaných pod chodníkem v rámci SO-22 | m3 | 7,7 | 2
[24 empty] | N_obsyp | Objem obsypu nové trasy vedení v rámci SO-22 | m3 | 20,878 | 2
| KSO: |  |  |  |  | CC-CZ:
| Místo: |  | Holohlavy |  |  | Datum: | 18. 1. 2022
| Zadavatel: |  |  |  |  | IČ:
|  | Obec Holohlavy |  |  |  | DIČ:
| Zhotovitel: |  |  |  |  | IČ: | 05370507
|  | BAGRUNC s.r.o. |  |  |  | DIČ: | 0
| Projektant: |  |  |  |  | IČ:
|  | Zalubem s.r.o. |  |  |  | DIČ:
| Zpracovatel: |  |  |  |  | IČ:
|  | Zalubem s.r.o. |  |  |  | DIČ:
Poznámka:
| Cena bez DPH | [5 empty] | 168839.38
|  |  | Základ daně |  |  | Sazba daně | Výše daně
| DPH | základní | 168839.38 |  |  | 21% | 35456.27
|  | snížená | 0 |  |  | 15% | 0
|  | zákl. přenesená | 0 |  |  | 21% | 0
|  | sníž. přenesená | 0 |  |  | 15% | 0
|  | nulová | 0 |  |  | 0% | 0
| Cena s DPH |  |  | v | CZK |  | 204295.65
REKAPITULACE ČLENĚNÍ SOUPISU PRACÍ
Stavba:
Náves Holohlavy
Objekt:
SO-22 - Úprava kanalizační přípojky pro parc. č. st. 131
Místo: |  |  | Holohlavy |  |  | Datum: | 18. 1. 2022
Zadavatel: |  |  | Obec Holohlavy |  |  | Projektant: | Zalubem s.r.o.
Zhotovitel: |  |  | BAGRUNC s.r.o. |  |  | Zpracovatel: | Zalubem s.r.o.
Kód dílu - Popis | [6 empty] | Cena celkem [CZK]
Náklady stavby celkem | [6 empty] | 168839.38 | [11 empty] | -1
| HSV - Práce a dodávky HSV | [5 empty] | 168839.38
| 1 - Zemní práce | [5 empty] | 61932.53
| 4 - Vodorovné konstrukce | [5 empty] | 6132.13
| 8 - Trubní vedení | [5 empty] | 63784.19
| 997 - Přesun sutě | [5 empty] | 3018.59
| 998 - Přesun hmot | [5 empty] | 33971.94
SOUPIS PRACÍ
Stavba:
Náves Holohlavy
Objekt:
SO-22 - Úprava kanalizační přípojky pro parc. č. st. 131
Místo: |  |  | Holohlavy |  |  | Datum: | 18. 1. 2022
Zadavatel: |  |  | Obec Holohlavy |  |  | Projektant: | Zalubem s.r.o.
Zhotovitel: |  |  | BAGRUNC s.r.o. |  |  | Zpracovatel: | Zalubem s.r.o.
PČ | Typ | Kód | Popis | MJ | Množství | J.cena [CZK] | Cena celkem [CZK] | Cenová soustava |  | DPH | J. Nh [h] | Nh celkem [h] | J. hmotnost [t] | Hmotnost celkem [t] | J. suť [t] | Suť Celkem [t]
Náklady soupisu celkem | [6 empty] | 168839.38 |  |  |  |  | 195.9265 |  | 42.0995 |  | 3.8673 |  | D | -1 | [15 empty] | 168839.38
| D | HSV | Práce a dodávky HSV |  |  |  | 168839.38 |  |  |  |  | 195.9265 |  | 42.0995 |  | 3.8673 | 1 | D | 0 |  |  |  | ROZPOCET | [11 empty] | 168839.38
| D | 1 | Zemní práce |  |  |  | 61932.53 |  |  |  |  | 114.0975 |  | 28.635 |  | 0 | 1 | D | 1 |  |  |  | ROZPOCET | [11 empty] | 61932.53
1 | K | 133112011 | Hloubení šachet ručně zapažených i nezapažených v horninách třídy těžitelnosti I skupiny 1 a 2, půdorysná plocha výkopu do 4 m2 | m3 | 1.641 | 1133.89 | 1860.71 | CS ÚRS 2021 02 |  | základní | 3.616 | 5.9339 | 0 | 0 | 0 | 0 | 4 | K | 2 |  |  |  | ROZPOCET | [5 empty] | 1860.71 | 0 | 0 | 0 | 0 | 1 | 1860.71 | 4 | 1469639633
| Online PSC |  | https://podminky.urs.cz/item/CS_URS_2021_02/133112011 | [14 empty] | Online PSC | 2
| VV | N_jama_rucne | "sonda nad vodovodem"0,8*0,8*2,0 |  | 1.28 | [12 empty] | VV | 2 | 2 | True | 0 | ROZPOCET
| VV | N_jama_sachta | "zalozeni-sachty" 0,1*1,9*1,9 |  | 0.361 | [12 empty] | VV | 2 | 2 | True | 0 | ROZPOCET
| VV |  | Součet |  | 1.641 | [12 empty] | VV | 2 | 4 | True | 1 | ROZPOCET
2 | K | 131151204 | Hloubení zapažených jam a zářezů strojně s urovnáním dna do předepsaného profilu a spádu v hornině třídy těžitelnosti I skupiny 1 a 2 přes 100 do 500 m3 | m3 | 23.4 | 196.49 | 4597.87 | CS ÚRS 2021 02 |  | základní | 0.294 | 6.8796 | 0 | 0 | 0 | 0 | 4 | K | 2 |  |  |  | ROZPOCET | [5 empty] | 4597.87 | 0 | 0 | 0 | 0 | 1 | 4597.87 | 4 | -901337705
| Online PSC |  | https://podminky.urs.cz/item/CS_URS_2021_02/131151204 | [14 empty] | Online PSC | 2
| VV | N_jama_strojne | "pro šachtu RŠ 22.1" 3*3*2,6 |  | 23.4 | [12 empty] | VV | 2 | 2 | True | 1 | ROZPOCET
3 | K | 132154201 | Hloubení zapažených rýh šířky přes 800 do 2 000 mm strojně s urovnáním dna do předepsaného profilu a spádu v hornině třídy těžitelnosti I skupiny 1 a 2 do 20 m3 | m3 | 16.66 | 659.3 | 10983.94 | CS ÚRS 2021 02 |  | základní | 1.173 | 19.5422 | 0 | 0 | 0 | 0 | 4 | K | 2 |  |  |  | ROZPOCET | [5 empty] | 10983.94 | 0 | 0 | 0 | 0 | 1 | 10983.94 | 4 | 953911131
| Online PSC |  | https://podminky.urs.cz/item/CS_URS_2021_02/132154201 | [14 empty] | Online PSC | 2
| VV |  | "od šachty ke stoce" (10,5-0,8)*1*1,0 |  | 9.7 | [12 empty] | VV | 2 | 2 | True | 0 | ROZPOCET
| VV |  | "od napojení k šachtě" 2,4*1*2,9 |  | 6.96 | [12 empty] | VV | 2 | 2 | True | 0 | ROZPOCET
| VV | N_ryha_strojne | Součet |  | 16.66 | [12 empty] | VV | 2 | 4 | True | 1 | ROZPOCET
4 | K | 139001101 | Příplatek k cenám hloubených vykopávek za ztížení vykopávky v blízkosti podzemního vedení nebo výbušnin pro jakoukoliv třídu horniny | m3 | 11.28 | 552.84 | 6236.04 | CS ÚRS 2021 02 |  | základní | 1.763 | 19.8866 | 0 | 0 | 0 | 0 | 4 | K | 2 |  |  |  | ROZPOCET | [5 empty] | 6236.04 | 0 | 0 | 0 | 0 | 1 | 6236.04 | 4 | 960672914
| Online PSC |  | https://podminky.urs.cz/item/CS_URS_2021_02/139001101 | [14 empty] | Online PSC | 2
| VV |  | N_jama_rucne+(3+2)*1*2 "u vodovodu a u napojení - jinak bourání" |  | 11.28 | [12 empty] | VV | 2 | 2 | True | 1 | ROZPOCET
5 | K | 151101101 | Zřízení pažení a rozepření stěn rýh pro podzemní vedení příložné pro jakoukoliv mezerovitost, hloubky do 2 m | m2 | 28 | 126.15 | 3532.2 | CS ÚRS 2021 02 |  | základní | 0.236 | 6.608 | 0.00083851 | 0.023478 | 0 | 0 | 4 | K | 2 |  |  |  | ROZPOCET | [5 empty] | 3532.2 | 0 | 0 | 0 | 0 | 1 | 3532.2 | 4 | -882414930
| Online PSC |  | https://podminky.urs.cz/item/CS_URS_2021_02/151101101 | [14 empty] | Online PSC | 2
| VV | N_pazeniDO2 | "od šachty k řadu" 14+14 |  | 28 | [12 empty] | VV | 2 | 2 | True | 1 | ROZPOCET
6 | K | 151101102 | Zřízení pažení a rozepření stěn rýh pro podzemní vedení příložné pro jakoukoliv mezerovitost, hloubky přes 2 do 4 m | m2 | 39.4 | 228.34 | 8996.6 | CS ÚRS 2021 02 |  | základní | 0.479 | 18.8726 | 0.00085132 | 0.033542 | 0 | 0 | 4 | K | 2 |  |  |  | ROZPOCET | [5 empty] | 8996.6 | 0 | 0 | 0 | 0 | 1 | 8996.6 | 4 | -1253816353
| Online PSC |  | https://podminky.urs.cz/item/CS_URS_2021_02/151101102 | [14 empty] | Online PSC | 2
| VV |  | "šachta" (3+3+3)*2,6 |  | 23.4 | [12 empty] | VV | 2 | 2 | True | 0 | ROZPOCET
| VV |  | "od napojení k šachtě" 8+8 |  | 16 | [12 empty] | VV | 2 | 2 | True | 0 | ROZPOCET
| VV | N_pazeniDO4 | Součet |  | 39.4 | [12 empty] | VV | 2 | 4 | True | 1 | ROZPOCET
7 | K | 151101111 | Odstranění pažení a rozepření stěn rýh pro podzemní vedení s uložením materiálu na vzdálenost do 3 m od kraje výkopu příložné, hloubky do 2 m | m2 | 28 | 75.56 | 2115.68 | CS ÚRS 2021 02 |  | základní | 0.216 | 6.048 | 0 | 0 | 0 | 0 | 4 | K | 2 |  |  |  | ROZPOCET | [5 empty] | 2115.68 | 0 | 0 | 0 | 0 | 1 | 2115.68 | 4 | -1417042962
| Online PSC |  | https://podminky.urs.cz/item/CS_URS_2021_02/151101111 | [14 empty] | Online PSC | 2
| VV |  | N_pazeniDO2 |  | 28 | [12 empty] | VV | 2 | 2 | True | 1 | ROZPOCET
8 | K | 151101112 | Odstranění pažení a rozepření stěn rýh pro podzemní vedení s uložením materiálu na vzdálenost do 3 m od kraje výkopu příložné, hloubky přes 2 do 4 m | m2 | 39.4 | 114.4 | 4507.36 | CS ÚRS 2021 02 |  | základní | 0.327 | 12.8838 | 0 | 0 | 0 | 0 | 4 | K | 2 |  |  |  | ROZPOCET | [5 empty] | 4507.36 | 0 | 0 | 0 | 0 | 1 | 4507.36 | 4 | 1757337069
| Online PSC |  | https://podminky.urs.cz/item/CS_URS_2021_02/151101112 | [14 empty] | Online PSC | 2
| VV |  | N_pazeniDO4 |  | 39.4 | [12 empty] | VV | 2 | 2 | True | 1 | ROZPOCET
9 | K | 162351104 | Vodorovné přemístění výkopku nebo sypaniny po suchu na obvyklém dopravním prostředku, bez naložení výkopku, avšak se složením bez rozhrnutí z horniny třídy těžitelnosti I skupiny 1 až 3 na vzdálenost přes 500 do 1 000 m | m3 | 13.724 | 87.1 | 1195.36 | CS ÚRS 2021 02 |  | základní | 0.046 | 0.6313 | 0 | 0 | 0 | 0 | 4 | K | 2 |  |  |  | ROZPOCET | [5 empty] | 1195.36 | 0 | 0 | 0 | 0 | 1 | 1195.36 | 4 | -1075747783
| Online PSC |  | https://podminky.urs.cz/item/CS_URS_2021_02/162351104 | [14 empty] | Online PSC | 2
| VV | N_vykopek | (N_ryha_strojne+N_jama_rucne+N_jama_strojne+N_jama_sachta)-N_zasypy+6,05 "mezideponie severně od kostela" |  | 13.724 | [12 empty] | VV | 2 | 2 | True | 1 | ROZPOCET
10 | K | 174151101 | Zásyp sypaninou z jakékoliv horniny strojně s uložením výkopku ve vrstvách se zhutněním jam, šachet, rýh nebo kolem objektů v těchto vykopávkách | m3 | 34.027 | 143.58 | 4885.6 | CS ÚRS 2021 02 |  | základní | 0.328 | 11.1609 | 0 | 0 | 0 | 0 | 4 | K | 2 |  |  |  | ROZPOCET | [5 empty] | 4885.6 | 0 | 0 | 0 | 0 | 1 | 4885.6 | 4 | 140838725
| Online PSC |  | https://podminky.urs.cz/item/CS_URS_2021_02/174151101 | [14 empty] | Online PSC | 2
| VV |  | "šachta komunikace" 5,5*1*1*1,1 |  | 6.05 | [12 empty] | VV | 2 | 2 | True | 0 | ROZPOCET
| VV |  | "šachta"((3*3*2,5)-(((1,25*1,25*3,14)/4)*2,5))*1,1 |  | 21.377 | [12 empty] | VV | 2 | 2 | True | 0 | ROZPOCET
| VV |  | "napojení šachta" 1*3*2*1,1 |  | 6.6 | [12 empty] | VV | 2 | 2 | True | 0 | ROZPOCET
| VV | N_zasypy | Součet |  | 34.027 | [12 empty] | VV | 2 | 4 | True | 1 | ROZPOCET
11 | K | 175151101 | Obsypání potrubí strojně sypaninou z vhodných třídy těžitelnosti I a II, skupiny 1 až 4 nebo materiálem připraveným podél výkopu ve vzdálenosti do 3 m od jeho kraje, pro jakoukoliv hloubku výkopu a míru zhutnění bez prohození sypaniny | m3 | 12.99 | 211.04 | 2741.41 | CS ÚRS 2021 02 |  | základní | 0.435 | 5.6506 | 0 | 0 | 0 | 0 | 4 | K | 2 |  |  |  | ROZPOCET | [5 empty] | 2741.41 | 0 | 0 | 0 | 0 | 1 | 2741.41 | 4 | -1864191588
| Online PSC |  | https://podminky.urs.cz/item/CS_URS_2021_02/175151101 | [14 empty] | Online PSC | 2
| VV | N_obsyp_stav | ((N_zasyp_komunikace+N_obsyp)/2)/1,1 |  | 12.99 | [12 empty] | VV | 2 | 2 | True | 1 | ROZPOCET
12 | M | 58337308 | štěrkopísek frakce 0/2 | t | 20.878 | 388 | 8100.66 | CS ÚRS 2020 01 |  | základní | 0 | 0 | 1 | 20.878 | 0 | 0 | 8 | M | 2 |  |  |  | ROZPOCET | [5 empty] | 8100.66 | 0 | 0 | 0 | 0 | 1 | 8100.66 | 4 | -1043461988
| VV | N_obsyp | 0,65*1*(3,9+10,7)*2*1,1 |  | 20.878 | [12 empty] | VV | 2 | 2 | True | 1 | ROZPOCET
13 | M | 58331200 | štěrkopísek netříděný zásypový | t | 7.7 | 283 | 2179.1 | CS ÚRS 2020 01 |  | základní | 0 | 0 | 1 | 7.7 | 0 | 0 | 8 | M | 2 |  |  |  | ROZPOCET | [5 empty] | 2179.1 | 0 | 0 | 0 | 0 | 1 | 2179.1 | 4 | -260710928
| VV | N_zasyp_komunikace | 1*1*3,5*1,1*2"pod komunikací" |  | 7.7 | [12 empty] | VV | 2 | 2 | True | 1 | ROZPOCET
| D | 4 | Vodorovné konstrukce |  |  |  | 6132.13 |  |  |  |  | 7.9332 |  | 8.9442 |  | 0 | 1 | D | 1 |  |  |  | ROZPOCET | [11 empty] | 6132.13
14 | K | 451541111 | Lože pod potrubí, stoky a drobné objekty v otevřeném výkopu ze štěrkodrtě 0-63 mm | m3 | 0.379 | 1146.22 | 434.42 | CS ÚRS 2021 02 |  | základní | 1.303 | 0.49384 | 1.7034 | 0.64559 | 0 | 0 | 4 | K | 2 |  |  |  | ROZPOCET | [5 empty] | 434.42 | 0 | 0 | 0 | 0 | 1 | 434.42 | 4 | -1289661067
| Online PSC |  | https://podminky.urs.cz/item/CS_URS_2021_02/451541111 | [14 empty] | Online PSC | 2
| VV |  | 1,9*1,9*0,1*1,05 |  | 0.379 | [12 empty] | VV | 2 | 2 | True | 1 | ROZPOCET
15 | K | 451572111 | Lože pod potrubí, stoky a drobné objekty v otevřeném výkopu z kameniva drobného těženého 0 až 4 mm | m3 | 4.389 | 1298.18 | 5697.71 | CS ÚRS 2021 02 |  | základní | 1.695 | 7.4394 | 1.8908 | 8.2986 | 0 | 0 | 4 | K | 2 |  |  |  | ROZPOCET | [5 empty] | 5697.71 | 0 | 0 | 0 | 0 | 1 | 5697.71 | 4 | 355818950
| Online PSC |  | https://podminky.urs.cz/item/CS_URS_2021_02/451572111 | [14 empty] | Online PSC | 2
| VV |  | 0,1*1*(3,8*11)*1,05 |  | 4.389 | [12 empty] | VV | 2 | 2 | True | 1 | ROZPOCET
| D | 8 | Trubní vedení |  |  |  | 63784.19 |  |  |  |  | 24.6098 |  | 4.5203 |  | 3.8673 | 1 | D | 1 |  |  |  | ROZPOCET | [11 empty] | 63784.19
16 | K | 830391811 | Bourání stávajícího potrubí z kameninových trub v otevřeném výkopu DN přes 250 do 400 | m | 14 | 208.57 | 2919.98 | CS ÚRS 2021 02 |  | základní | 0.164 | 2.296 | 0 | 0 | 0.155 | 2.17 | 4 | K | 2 |  |  |  | ROZPOCET | [5 empty] | 2919.98 | 0 | 0 | 0 | 0 | 1 | 2919.98 | 4 | 876886920
| Online PSC |  | https://podminky.urs.cz/item/CS_URS_2021_02/830391811 | [14 empty] | Online PSC | 2
| VV |  | 11+3 |  | 14 | [12 empty] | VV | 2 | 2 | True | 1 | ROZPOCET
17 | K | 871375221 | Kanalizační potrubí z tvrdého PVC v otevřeném výkopu ve sklonu do 20 %, hladkého plnostěnného jednovrstvého, tuhost třídy SN 8 DN 315 | m | 14 | 1444.79 | 20227.06 | CS ÚRS 2021 02 |  | základní | 0.36 | 5.04 | 0.011822 | 0.16551 | 0 | 0 | 4 | K | 2 |  |  |  | ROZPOCET | [5 empty] | 20227.06 | 0 | 0 | 0 | 0 | 1 | 20227.06 | 4 | -260569250
| Online PSC |  | https://podminky.urs.cz/item/CS_URS_2021_02/871375221 | [14 empty] | Online PSC | 2
| VV |  | 3,5+10,5 |  | 14 | [12 empty] | VV | 2 | 2 | True | 1 | ROZPOCET
18 | K | 877375211 | Montáž tvarovek na kanalizačním potrubí z trub z plastu z tvrdého PVC nebo z polypropylenu v otevřeném výkopu jednoosých DN 315 | kus | 2 | 444.5 | 889 | CS ÚRS 2021 02 |  | základní | 1.231 | 2.462 | 1.125e-05 | 2.25e-05 | 0 | 0 | 4 | K | 2 |  |  |  | ROZPOCET | [5 empty] | 889 | 0 | 0 | 0 | 0 | 1 | 889 | 4 | 269120068
| Online PSC |  | https://podminky.urs.cz/item/CS_URS_2021_02/877375211 | [14 empty] | Online PSC | 2
| VV |  | 2 |  | 2 | [12 empty] | VV | 2 | 2 | True | 1 | ROZPOCET
19 | M | 28611534 | přechod kanalizační KG kamenina-plast DN 315 | kus | 2 | 3740 | 7480 | CS ÚRS 2020 01 |  | základní | 0 | 0 | 0.0019 | 0.0038 | 0 | 0 | 8 | M | 2 |  |  |  | ROZPOCET | [5 empty] | 7480 | 0 | 0 | 0 | 0 | 1 | 7480 | 4 | -832139130
| VV |  | 2 |  | 2 | [12 empty] | VV | 2 | 2 | True | 1 | ROZPOCET
20 | K | 890111812 | Bourání šachet a jímek ručně velikosti obestavěného prostoru do 1,5 m3 ze zdiva cihelného | m3 | 1.088 | 1782.71 | 1939.59 | CS ÚRS 2021 02 |  | základní | 4.43 | 4.8198 | 0 | 0 | 1.56 | 1.6973 | 4 | K | 2 |  |  |  | ROZPOCET | [5 empty] | 1939.59 | 0 | 0 | 0 | 0 | 1 | 1939.59 | 4 | 1625769228
| Online PSC |  | https://podminky.urs.cz/item/CS_URS_2021_02/890111812 | [14 empty] | Online PSC | 2
| VV |  | "stávající šachta" 0,8*0,8*1,7 |  | 1.088 | [12 empty] | VV | 2 | 2 | True | 1 | ROZPOCET
21 | K | 894411311 | Osazení betonových nebo železobetonových dílců pro šachty skruží rovných | kus | 4 | 985.69 | 3942.76 | CS ÚRS 2021 02 |  | základní | 1.562 | 6.248 | 0.010186 | 0.040744 | 0 | 0 | 4 | K | 2 |  |  |  | ROZPOCET | [5 empty] | 3942.76 | 0 | 0 | 0 | 0 | 1 | 3942.76 | 4 | -107081147
| Online PSC |  | https://podminky.urs.cz/item/CS_URS_2021_02/894411311 | [14 empty] | Online PSC | 2
| VV |  | 4 |  | 4 | [12 empty] | VV | 2 | 2 | True | 1 | ROZPOCET
22 | M | 59224162 | skruž kanalizační s ocelovými stupadly 100x100x12cm | kus | 1 | 2940 | 2940 | CS ÚRS 2020 01 |  | základní | 0 | 0 | 1.013 | 1.013 | 0 | 0 | 8 | M | 2 |  |  |  | ROZPOCET | [5 empty] | 2940 | 0 | 0 | 0 | 0 | 1 | 2940 | 4 | 101007222
| VV |  | 1 |  | 1 | [12 empty] | VV | 2 | 2 | True | 1 | ROZPOCET
23 | M | 59224160 | skruž kanalizační s ocelovými stupadly 100x25x12cm | kus | 1 | 1370 | 1370 | CS ÚRS 2020 01 |  | základní | 0 | 0 | 0.254 | 0.254 | 0 | 0 | 8 | M | 2 |  |  |  | ROZPOCET | [5 empty] | 1370 | 0 | 0 | 0 | 0 | 1 | 1370 | 4 | -1825728449
| VV |  | 1 |  | 1 | [12 empty] | VV | 2 | 2 | True | 1 | ROZPOCET
24 | M | 59224312 | kónus šachetní betonový kapsové plastové stupadlo 100x62,5x58cm | kus | 1 | 2690 | 2690 | CS ÚRS 2020 01 |  | základní | 0 | 0 | 0.585 | 0.585 | 0 | 0 | 8 | M | 2 |  |  |  | ROZPOCET | [5 empty] | 2690 | 0 | 0 | 0 | 0 | 1 | 2690 | 4 | 567546519
| VV |  | 1 |  | 1 | [12 empty] | VV | 2 | 2 | True | 1 | ROZPOCET
25 | M | 59224176 | prstenec šachtový vyrovnávací betonový 625x120x80mm | kus | 1 | 294 | 294 | CS ÚRS 2020 01 |  | základní | 0 | 0 | 0.051 | 0.051 | 0 | 0 | 8 | M | 2 |  |  |  | ROZPOCET | [5 empty] | 294 | 0 | 0 | 0 | 0 | 1 | 294 | 4 | 1798680792
| VV |  | 1 |  | 1 | [12 empty] | VV | 2 | 2 | True | 1 | ROZPOCET
26 | K | 894414111 | Osazení betonových nebo železobetonových dílců pro šachty skruží základových (dno) | kus | 1 | 1185.77 | 1185.77 | CS ÚRS 2021 02 |  | základní | 2.08 | 2.08 | 0.028538 | 0.028538 | 0 | 0 | 4 | K | 2 |  |  |  | ROZPOCET | [5 empty] | 1185.77 | 0 | 0 | 0 | 0 | 1 | 1185.77 | 4 | 1307194919
| Online PSC |  | https://podminky.urs.cz/item/CS_URS_2021_02/894414111 | [14 empty] | Online PSC | 2
| VV |  | 1 |  | 1 | [12 empty] | VV | 2 | 2 | True | 1 | ROZPOCET
27 | M | 59224339 | dno betonové šachty kanalizační přímé 100x100x60cm | kus | 1 | 11800 | 11800 | CS ÚRS 2020 01 |  | základní | 0 | 0 | 2.1 | 2.1 | 0 | 0 | 8 | M | 2 |  |  |  | ROZPOCET | [5 empty] | 11800 | 0 | 0 | 0 | 0 | 1 | 11800 | 4 | -1058875934
| VV |  | 1 |  | 1 | [12 empty] | VV | 2 | 2 | True | 1 | ROZPOCET
28 | K | 899102112 | Osazení poklopů litinových a ocelových včetně rámů pro třídu zatížení A15, A50 | kus | 1 | 1020.17 | 1020.17 | CS ÚRS 2021 02 |  | základní | 1.314 | 1.314 | 0.21734 | 0.21734 | 0 | 0 | 4 | K | 2 |  |  |  | ROZPOCET | [5 empty] | 1020.17 | 0 | 0 | 0 | 0 | 1 | 1020.17 | 4 | -378246867
| Online PSC |  | https://podminky.urs.cz/item/CS_URS_2021_02/899102112 | [14 empty] | Online PSC | 2
| VV |  | 1 |  | 1 | [12 empty] | VV | 2 | 2 | True | 1 | ROZPOCET
29 | M | 28661932 | poklop šachtový litinový dno DN 600 pro třídu zatížení A15 | kus | 1 | 4890 | 4890 | CS ÚRS 2020 01 |  | základní | 0 | 0 | 0.06 | 0.06 | 0 | 0 | 8 | M | 2 |  |  |  | ROZPOCET | [5 empty] | 4890 | 0 | 0 | 0 | 0 | 1 | 4890 | 4 | -355074954
| VV |  | 1 |  | 1 | [12 empty] | VV | 2 | 2 | True | 1 | ROZPOCET
30 | K | 899722113 | Krytí potrubí z plastů výstražnou fólií z PVC šířky 34 cm | m | 14 | 13.99 | 195.86 | CS ÚRS 2021 02 |  | základní | 0.025 | 0.35 | 9.45e-05 | 0.001323 | 0 | 0 | 4 | K | 2 |  |  |  | ROZPOCET | [5 empty] | 195.86 | 0 | 0 | 0 | 0 | 1 | 195.86 | 4 | 531328455
| Online PSC |  | https://podminky.urs.cz/item/CS_URS_2021_02/899722113 | [14 empty] | Online PSC | 2
| VV |  | 14 |  | 14 | [12 empty] | VV | 2 | 2 | True | 1 | ROZPOCET
| D | 997 | Přesun sutě |  |  |  | 3018.59 |  |  |  |  | 0.21655 |  | 0 |  | 0 | 1 | D | 1 |  |  |  | ROZPOCET | [11 empty] | 3018.59
31 | K | 997221561 | Vodorovná doprava suti bez naložení, ale se složením a s hrubým urovnáním z kusových materiálů, na vzdálenost do 1 km | t | 3.867 | 51.68 | 199.85 | CS ÚRS 2021 02 |  | základní | 0.032 | 0.12374 | 0 | 0 | 0 | 0 | 4 | K | 2 |  |  |  | ROZPOCET | [5 empty] | 199.85 | 0 | 0 | 0 | 0 | 1 | 199.85 | 4 | -1170106379
| Online PSC |  | https://podminky.urs.cz/item/CS_URS_2021_02/997221561 | [14 empty] | Online PSC | 2
32 | K | 997221569 | Vodorovná doprava suti bez naložení, ale se složením a s hrubým urovnáním Příplatek k ceně za každý další i započatý 1 km přes 1 km | t | 30.936 | 12.99 | 401.86 | CS ÚRS 2021 02 |  | základní | 0.003 | 0.092808 | 0 | 0 | 0 | 0 | 4 | K | 2 |  |  |  | ROZPOCET | [5 empty] | 401.86 | 0 | 0 | 0 | 0 | 1 | 401.86 | 4 | -1615095004
| Online PSC |  | https://podminky.urs.cz/item/CS_URS_2021_02/997221569 | [14 empty] | Online PSC | 2
| P |  | Poznámka k položce: skládka Předměřice 8,8km | [14 empty] | P | 2
| VV |  | 3,867*8 |  | 30.936 | [12 empty] | VV | 2 | 2 | True | 1 | ROZPOCET
33 | K | 997013871 | Poplatek za uložení stavebního odpadu na recyklační skládce (skládkovné) směsného stavebního a demoličního zatříděného do Katalogu odpadů pod kódem 17 09 04 | t | 3.867 | 625 | 2416.88 | CS ÚRS 2021 02 |  | základní | 0 | 0 | 0 | 0 | 0 | 0 | 4 | K | 2 |  |  |  | ROZPOCET | [5 empty] | 2416.88 | 0 | 0 | 0 | 0 | 1 | 2416.88 | 4 | -1708664022
| Online PSC |  | https://podminky.urs.cz/item/CS_URS_2021_02/997013871 | [14 empty] | Online PSC | 2
| D | 998 | Přesun hmot |  |  |  | 33971.94 |  |  |  |  | 49.0694 |  | 0 |  | 0 | 1 | D | 1 |  |  |  | ROZPOCET | [11 empty] | 33971.94
34 | K | 998276101 | Přesun hmot pro trubní vedení hloubené z trub z plastických hmot nebo sklolaminátových pro vodovody nebo kanalizace v otevřeném výkopu dopravní vzdálenost do 15 m | t | 33.155 | 1024.64 | 33971.94 | CS ÚRS 2021 02 |  | základní | 1.48 | 49.0694 | 0 | 0 | 0 | 0 | 16 | K | 2 |  |  |  | ROZPOCET | [5 empty] | 33971.94 | 0 | 0 | 0 | 0 | 1 | 33971.94 | 16 | 186942712
| Online PSC |  | https://podminky.urs.cz/item/CS_URS_2021_02/998276101 | [14 empty] | Online PSC | 2

## SO-23 - Úprava stávajícíh...
[18 empty] | {752ddb72-f15e-456e-a1db-642fc9a8ff59} | [5 empty] | O_delka_ochrany | Délka ukládaných chrániček v rámci SO-23 |  | 29,5 | 2
[18 empty] | 2 | [5 empty] | O_obsyp | Objem obsypu chrániček v rámci SO-23 | m3 | 4,72 | 2
| KRYCÍ LIST SOUPISU PRACÍ | [7 empty] | v --- níže se nacházejí doplnkové a pomocné údaje k sestavám --- v | [8 empty] | False
Stavba:
Náves Holohlavy
Objekt:
SO-23 - Úprava stávajícího vedení VN a NN
| KSO: |  |  |  |  | CC-CZ:
| Místo: |  | Holohlavy |  |  | Datum: | 18. 1. 2022
| Zadavatel: |  |  |  |  | IČ:
|  | Obec Holohlavy |  |  |  | DIČ:
| Zhotovitel: |  |  |  |  | IČ: | 05370507
|  | BAGRUNC s.r.o. |  |  |  | DIČ: | 0
| Projektant: |  |  |  |  | IČ:
|  | Zalubem s.r.o. |  |  |  | DIČ:
| Zpracovatel: |  |  |  |  | IČ:
|  | Zalubem s.r.o. |  |  |  | DIČ:
Poznámka:
| Cena bez DPH | [5 empty] | 48849.25
|  |  | Základ daně |  |  | Sazba daně | Výše daně
| DPH | základní | 48849.25 |  |  | 21% | 10258.34
|  | snížená | 0 |  |  | 15% | 0
|  | zákl. přenesená | 0 |  |  | 21% | 0
|  | sníž. přenesená | 0 |  |  | 15% | 0
|  | nulová | 0 |  |  | 0% | 0
| Cena s DPH |  |  | v | CZK |  | 59107.59
REKAPITULACE ČLENĚNÍ SOUPISU PRACÍ
Stavba:
Náves Holohlavy
Objekt:
SO-23 - Úprava stávajícího vedení VN a NN
Místo: |  |  | Holohlavy |  |  | Datum: | 18. 1. 2022
Zadavatel: |  |  | Obec Holohlavy |  |  | Projektant: | Zalubem s.r.o.
Zhotovitel: |  |  | BAGRUNC s.r.o. |  |  | Zpracovatel: | Zalubem s.r.o.
Kód dílu - Popis | [6 empty] | Cena celkem [CZK]
Náklady stavby celkem | [6 empty] | 48849.25 | [11 empty] | -1
| HSV - Práce a dodávky HSV | [5 empty] | 17006.95
| 1 - Zemní práce | [5 empty] | 13943.25
| 4 - Vodorovné konstrukce | [5 empty] | 3063.7
| M - Práce a dodávky M | [5 empty] | 31842.3
| 46-M - Zemní práce při extr.mont.pracích | [5 empty] | 31842.3
SOUPIS PRACÍ
Stavba:
Náves Holohlavy
Objekt:
SO-23 - Úprava stávajícího vedení VN a NN
Místo: |  |  | Holohlavy |  |  | Datum: | 18. 1. 2022
Zadavatel: |  |  | Obec Holohlavy |  |  | Projektant: | Zalubem s.r.o.
Zhotovitel: |  |  | BAGRUNC s.r.o. |  |  | Zpracovatel: | Zalubem s.r.o.
PČ | Typ | Kód | Popis | MJ | Množství | J.cena [CZK] | Cena celkem [CZK] | Cenová soustava |  | DPH | J. Nh [h] | Nh celkem [h] | J. hmotnost [t] | Hmotnost celkem [t] | J. suť [t] | Suť Celkem [t]
Náklady soupisu celkem | [6 empty] | 48849.25 |  |  |  |  | 22.1899 |  | 15.9862 |  | 0 |  | D | -1 | [15 empty] | 48849.25
| D | HSV | Práce a dodávky HSV |  |  |  | 17006.95 |  |  |  |  | 22.1899 |  | 15.9355 |  | 0 | 1 | D | 0 |  |  |  | ROZPOCET | [11 empty] | 17006.95
| D | 1 | Zemní práce |  |  |  | 13943.25 |  |  |  |  | 18.1897 |  | 11.4733 |  | 0 | 1 | D | 1 |  |  |  | ROZPOCET | [11 empty] | 13943.25
1 | K | 119001421 | Dočasné zajištění podzemního potrubí nebo vedení ve výkopišti ve stavu i poloze, ve kterých byla na začátku zemních prací a to s podepřením, vzepřením nebo vyvěšením, případně s ochranným bedněním, se zřízením a odstraněním zajišťovací konstrukce, s opotřebením hmot kabelů a kabelových tratí z volně ložených kabelů a to do 3 kabelů | m | 29.5 | 272.58 | 8041.11 | CS ÚRS 2021 02 |  | základní | 0.547 | 16.1365 | 0.036904 | 1.0887 | 0 | 0 | 4 | K | 2 |  |  |  | ROZPOCET | [5 empty] | 8041.11 | 0 | 0 | 0 | 0 | 1 | 8041.11 | 4 | -916838112
| Online PSC |  | https://podminky.urs.cz/item/CS_URS_2021_02/119001421 | [14 empty] | Online PSC | 2
| VV | O_delka_ochrany | 27,5+2 |  | 29.5 | [12 empty] | VV | 2 | 2 | True | 1 | ROZPOCET
2 | K | 175151101 | Obsypání potrubí strojně sypaninou z vhodných třídy těžitelnosti I a II, skupiny 1 až 4 nebo materiálem připraveným podél výkopu ve vzdálenosti do 3 m od jeho kraje, pro jakoukoliv hloubku výkopu a míru zhutnění bez prohození sypaniny | m3 | 4.72 | 211.04 | 996.11 | CS ÚRS 2021 02 |  | základní | 0.435 | 2.0532 | 0 | 0 | 0 | 0 | 4 | K | 2 |  |  |  | ROZPOCET | [5 empty] | 996.11 | 0 | 0 | 0 | 0 | 1 | 996.11 | 4 | 4768262
| Online PSC |  | https://podminky.urs.cz/item/CS_URS_2021_02/175151101 | [14 empty] | Online PSC | 2
| VV | O_obsyp | O_delka_ochrany*0,8*0,2 |  | 4.72 | [12 empty] | VV | 2 | 2 | True | 1 | ROZPOCET
3 | M | 58337308 | štěrkopísek frakce 0/2 | t | 10.384 | 388 | 4028.99 | CS ÚRS 2020 01 |  | základní | 0 | 0 | 1 | 10.384 | 0 | 0 | 8 | M | 2 |  |  |  | ROZPOCET | [5 empty] | 4028.99 | 0 | 0 | 0 | 0 | 1 | 4028.99 | 4 | 1228719048
| VV |  | O_obsyp*2*1,1 |  | 10.384 | [12 empty] | VV | 2 | 2 | True | 1 | ROZPOCET
4 | K | 183106611z01 | Uložení výstražné folie na zásyp vedení | m | 29.5 | 25 | 737.5 |  |  | základní | 0 | 0 | 0 | 0 | 0 | 0 | 4 | K | 2 |  |  |  | ROZPOCET | [5 empty] | 737.5 | 0 | 0 | 0 | 0 | 1 | 737.5 | 4 | -400421596
| VV |  | O_delka_ochrany |  | 29.5 | [12 empty] | VV | 2 | 2 | True | 1 | ROZPOCET
5 | M | 69311310 | pás varovný plný PE š 330mm | m | 32.45 | 4.3 | 139.54 | CS ÚRS 2020 01 |  | základní | 0 | 0 | 2e-05 | 0.000649 | 0 | 0 | 8 | M | 2 |  |  |  | ROZPOCET | [5 empty] | 139.54 | 0 | 0 | 0 | 0 | 1 | 139.54 | 4 | 2006506080
| VV |  | O_delka_ochrany |  | 29.5 | [12 empty] | VV | 2 | 2 | True | 0 | ROZPOCET
| VV |  | 29,5*1,1 "Přepočtené koeficientem množství |  | 32.45 | [12 empty] | VV | 2 | 2 | True | 1 | ROZPOCET
| D | 4 | Vodorovné konstrukce |  |  |  | 3063.7 |  |  |  |  | 4.0002 |  | 4.4622 |  | 0 | 1 | D | 1 |  |  |  | ROZPOCET | [11 empty] | 3063.7
6 | K | 451572111 | Lože pod potrubí, stoky a drobné objekty v otevřeném výkopu z kameniva drobného těženého 0 až 4 mm | m3 | 2.36 | 1298.18 | 3063.7 | CS ÚRS 2021 02 |  | základní | 1.695 | 4.0002 | 1.8908 | 4.4622 | 0 | 0 | 4 | K | 2 |  |  |  | ROZPOCET | [5 empty] | 3063.7 | 0 | 0 | 0 | 0 | 1 | 3063.7 | 4 | 1800911878
| Online PSC |  | https://podminky.urs.cz/item/CS_URS_2021_02/451572111 | [14 empty] | Online PSC | 2
| VV |  | O_delka_ochrany*0,1*0,8 |  | 2.36 | [12 empty] | VV | 2 | 2 | True | 1 | ROZPOCET
| D | M | Práce a dodávky M |  |  |  | 31842.3 |  |  |  |  | 0 |  | 0.050622 |  | 0 | 3 | D | 0 |  |  |  | ROZPOCET | [11 empty] | 31842.3
| D | 46-M | Zemní práce při extr.mont.pracích |  |  |  | 31842.3 |  |  |  |  | 0 |  | 0.050622 |  | 0 | 3 | D | 1 |  |  |  | ROZPOCET | [11 empty] | 31842.3
7 | K | 460520172z05 | Montáž trubek ochranných plastových ohebných uložených do rýhy | m | 59 | 70 | 4130 |  |  | základní | 0 | 0 | 0 | 0 | 0 | 0 | 64 | K | 2 |  |  |  | ROZPOCET | [5 empty] | 4130 | 0 | 0 | 0 | 0 | 1 | 4130 | 64 | -1323834956
| VV |  | O_delka_ochrany*2 |  | 59 | [12 empty] | VV | 2 | 2 | True | 1 | ROZPOCET
8 | M | 34571098 | trubka elektroinstalační dělená (chránička) D 100/110mm, HDPE | m | 64.9 | 427 | 27712.3 | CS ÚRS 2020 01 |  | základní | 0 | 0 | 0.00078 | 0.050622 | 0 | 0 | 128 | M | 2 |  |  |  | ROZPOCET | [5 empty] | 27712.3 | 0 | 0 | 0 | 0 | 1 | 27712.3 | 128 | -1011300894
| VV |  | O_delka_ochrany*2*1,1 |  | 64.9 | [12 empty] | VV | 2 | 2 | True | 1 | ROZPOCET

## SO-33 - Veřejné osvětlení...
[18 empty] | {7ff1ecb6-f8d7-4d33-a193-4b670491b76c} | [5 empty] | P_ornice | Plocha sejmuté ornice nad rýhami v rámci SO-33 | m2 | 36 | 2
[18 empty] | 2 | [5 empty] | P_jama_stozary | Objem výkopku z jam pro stožáry VO v rámci SO-33 | m3 | 1,728 | 2
| KRYCÍ LIST SOUPISU PRACÍ | [7 empty] | v --- níže se nacházejí doplnkové a pomocné údaje k sestavám --- v | [8 empty] | False | [5 empty] | P_vedeniVchranickach | Délka vedení uložená v chráničkách ukládaných do země v rámci SO-33 | m | 36,5 | 2
[24 empty] | P_zemeni | Délka zemnícího drátu v rámci SO-33 | m | 71,75 | 2
| Stavba: | [22 empty] | P_chranickaD40 | Délka chrániček d40 uložených v zemi v rámci SO-33 | m | 92 | 2
|  | Náves Holohlavy | [21 empty] | P_ryhy | Objem výkopku z rýh pro uložení nového vedení v rámci SO-33 | m3 | 16,868 | 2
| Objekt: | [22 empty] | P_zasyp_vykopek | Objem zásypů provedených z výkopku | m3 | 4,83 | 2
|  | SO-33 - Veřejné osvětlení za samoobsluhou | [21 empty] | P_zasypy_komunikace | Objem zásypů provedených pod komunikacemi v rámci SO-33 | m3 | 0,36 | 2
[24 empty] | P_obsyp | Objem obsypů vedení provedených v rámci SO-33 | m3 | 9,083 | 2
| KSO: |  |  |  |  | CC-CZ:
| Místo: |  | Holohlavy |  |  | Datum: | 18. 1. 2022
| Zadavatel: |  |  |  |  | IČ:
|  | Obec Holohlavy |  |  |  | DIČ:
| Zhotovitel: |  |  |  |  | IČ: | 05370507
|  | BAGRUNC s.r.o. |  |  |  | DIČ: | 0
| Projektant: |  |  |  |  | IČ:
|  | Zalubem s.r.o. |  |  |  | DIČ:
| Zpracovatel: |  |  |  |  | IČ:
|  | Zalubem s.r.o. |  |  |  | DIČ:
Poznámka:
| Cena bez DPH | [5 empty] | 251124
|  |  | Základ daně |  |  | Sazba daně | Výše daně
| DPH | základní | 251124 |  |  | 21% | 52736.04
|  | snížená | 0 |  |  | 15% | 0
|  | zákl. přenesená | 0 |  |  | 21% | 0
|  | sníž. přenesená | 0 |  |  | 15% | 0
|  | nulová | 0 |  |  | 0% | 0
| Cena s DPH |  |  | v | CZK |  | 303860.04
REKAPITULACE ČLENĚNÍ SOUPISU PRACÍ
Stavba:
Náves Holohlavy
Objekt:
SO-33 - Veřejné osvětlení za samoobsluhou
Místo: |  |  | Holohlavy |  |  | Datum: | 18. 1. 2022
Zadavatel: |  |  | Obec Holohlavy |  |  | Projektant: | Zalubem s.r.o.
Zhotovitel: |  |  | BAGRUNC s.r.o. |  |  | Zpracovatel: | Zalubem s.r.o.
Kód dílu - Popis | [6 empty] | Cena celkem [CZK]
Náklady stavby celkem | [6 empty] | 251124 | [11 empty] | -1
| HSV - Práce a dodávky HSV | [5 empty] | 74967.62
| 1 - Zemní práce | [5 empty] | 56865.36
| 2 - Zakládání | [5 empty] | 11142.98
| 4 - Vodorovné konstrukce | [5 empty] | 6534.1
| 9 - Ostatní konstrukce a práce, bourání | [5 empty] | 425.18
| PSV - Práce a dodávky PSV | [5 empty] | 114293.54
| 741 - Elektroinstalace - silnoproud | [5 empty] | 114293.54
| M - Práce a dodávky M | [5 empty] | 61862.84
| 21-M - Elektromontáže | [5 empty] | 36757.2
| 46-M - Zemní práce při extr.mont.pracích | [5 empty] | 19112.08
| 58-M - Revize vyhrazených technických zařízení | [5 empty] | 5993.56
SOUPIS PRACÍ
Stavba:
Náves Holohlavy
Objekt:
SO-33 - Veřejné osvětlení za samoobsluhou
Místo: |  |  | Holohlavy |  |  | Datum: | 18. 1. 2022
Zadavatel: |  |  | Obec Holohlavy |  |  | Projektant: | Zalubem s.r.o.
Zhotovitel: |  |  | BAGRUNC s.r.o. |  |  | Zpracovatel: | Zalubem s.r.o.
PČ | Typ | Kód | Popis | MJ | Množství | J.cena [CZK] | Cena celkem [CZK] | Cenová soustava |  | DPH | J. Nh [h] | Nh celkem [h] | J. hmotnost [t] | Hmotnost celkem [t] | J. suť [t] | Suť Celkem [t]
Náklady soupisu celkem | [6 empty] | 251124 |  |  |  |  | 91.2346 |  | 50.5524 |  | 0.046 |  | D | -1 | [15 empty] | 251124
| D | HSV | Práce a dodávky HSV |  |  |  | 74967.62 |  |  |  |  | 24.7028 |  | 49.915 |  | 0.016 | 1 | D | 0 |  |  |  | ROZPOCET | [11 empty] | 74967.62
| D | 1 | Zemní práce |  |  |  | 56865.36 |  |  |  |  | 18.5897 |  | 40.7588 |  | 0 | 1 | D | 1 |  |  |  | ROZPOCET | [11 empty] | 56865.36
1 | K | 121151124 | Sejmutí ornice strojně při souvislé ploše přes 500 m2, tl. vrstvy přes 200 do 250 mm | m2 | 36 | 30.9 | 1112.4 | CS ÚRS 2021 02 |  | základní | 0.017 | 0.612 | 0 | 0 | 0 | 0 | 4 | K | 2 |  |  |  | ROZPOCET | [5 empty] | 1112.4 | 0 | 0 | 0 | 0 | 1 | 1112.4 | 4 | 1247509602
| Online PSC |  | https://podminky.urs.cz/item/CS_URS_2021_02/121151124 | [14 empty] | Online PSC | 2
| VV | P_ornice | 1*(7,5+6,5+5+4,5+12,5) |  | 36 | [12 empty] | VV | 2 | 2 | True | 1 | ROZPOCET
2 | K | 133151101 | Hloubení nezapažených šachet strojně v hornině třídy těžitelnosti I skupiny 1 a 2 do 20 m3 | m3 | 1.728 | 1213.7 | 2097.27 | CS ÚRS 2021 02 |  | základní | 1.101 | 1.9025 | 0 | 0 | 0 | 0 | 4 | K | 2 |  |  |  | ROZPOCET | [5 empty] | 2097.27 | 0 | 0 | 0 | 0 | 1 | 2097.27 | 4 | -1741988572
| Online PSC |  | https://podminky.urs.cz/item/CS_URS_2021_02/133151101 | [14 empty] | Online PSC | 2
| VV | P_jama_stozary | "základ pro stožáry" 0,6*0,6*1,6*3 |  | 1.728 | [12 empty] | VV | 2 | 2 | True | 1 | ROZPOCET
3 | K | 132151104 | Hloubení nezapažených rýh šířky do 800 mm strojně s urovnáním dna do předepsaného profilu a spádu v hornině třídy těžitelnosti I skupiny 1 a 2 přes 100 m3 | m3 | 16.868 | 441.26 | 7443.17 | CS ÚRS 2021 02 |  | základní | 0.337 | 5.6845 | 0 | 0 | 0 | 0 | 4 | K | 2 |  |  |  | ROZPOCET | [5 empty] | 7443.17 | 0 | 0 | 0 | 0 | 1 | 7443.17 | 4 | -497500442
| Online PSC |  | https://podminky.urs.cz/item/CS_URS_2021_02/132151104 | [14 empty] | Online PSC | 2
| VV |  | "za samoobsluhou sever" (7,5+6,5+5,5)*0,6*0,65 |  | 7.605 | [12 empty] | VV | 2 | 2 | True | 0 | ROZPOCET
| VV |  | "za samoobsluhou jih" (4,5+6,75+12,5)*0,6*0,65 |  | 9.263 | [12 empty] | VV | 2 | 2 | True | 0 | ROZPOCET
| VV | P_ryhy | Součet |  | 16.868 | [12 empty] | VV | 2 | 4 | True | 1 | ROZPOCET
4 | K | 162351104 | Vodorovné přemístění výkopku nebo sypaniny po suchu na obvyklém dopravním prostředku, bez naložení výkopku, avšak se složením bez rozhrnutí z horniny třídy těžitelnosti I skupiny 1 až 3 na vzdálenost přes 500 do 1 000 m | m3 | 13.766 | 170.32 | 2344.63 | CS ÚRS 2021 02 |  | základní | 0.046 | 0.63324 | 0 | 0 | 0 | 0 | 4 | K | 2 |  |  |  | ROZPOCET | [5 empty] | 2344.63 | 0 | 0 | 0 | 0 | 1 | 2344.63 | 4 | 1731686907
| Online PSC |  | https://podminky.urs.cz/item/CS_URS_2021_02/162351104 | [14 empty] | Online PSC | 2
| VV |  | P_jama_stozary+P_ryhy-P_zasyp_vykopek |  | 13.766 | [12 empty] | VV | 2 | 2 | True | 1 | ROZPOCET
5 | K | 174151101 | Zásyp sypaninou z jakékoliv horniny strojně s uložením výkopku ve vrstvách se zhutněním jam, šachet, rýh nebo kolem objektů v těchto vykopávkách | m3 | 5.19 | 280.76 | 1457.14 | CS ÚRS 2021 02 |  | základní | 0.328 | 1.7023 | 0 | 0 | 0 | 0 | 4 | K | 2 |  |  |  | ROZPOCET | [5 empty] | 1457.14 | 0 | 0 | 0 | 0 | 1 | 1457.14 | 4 | -768824965
| Online PSC |  | https://podminky.urs.cz/item/CS_URS_2021_02/174151101 | [14 empty] | Online PSC | 2
| VV |  | 3*0,6*0,2"u lípy" |  | 0.36 | [12 empty] | VV | 2 | 2 | True | 0 | ROZPOCET
| VV | P_zasypy_komunikace | Mezisoučet |  | 0.36 | [12 empty] | VV | 2 | 3 | True | 0 | ROZPOCET
| VV |  | (4,5+6,5+5,5)*0,6*0,2"za samoobsluhou sever" |  | 1.98 | [12 empty] | VV | 2 | 2 | True | 0 | ROZPOCET
| VV |  | (4,5+6,75+12,5)*0,6*0,2"za samoobsluhou jih" |  | 2.85 | [12 empty] | VV | 2 | 2 | True | 0 | ROZPOCET
| VV | P_zasyp_vykopek | Mezisoučet |  | 4.83 | [12 empty] | VV | 2 | 3 | True | 0 | ROZPOCET
| VV | P_zasyp | Součet |  | 5.19 | [12 empty] | VV | 2 | 4 | True | 1 | ROZPOCET
6 | K | 175151101 | Obsypání potrubí strojně sypaninou z vhodných třídy těžitelnosti I a II, skupiny 1 až 4 nebo materiálem připraveným podél výkopu ve vzdálenosti do 3 m od jeho kraje, pro jakoukoliv hloubku výkopu a míru zhutnění bez prohození sypaniny | m3 | 9.083 | 412.67 | 3748.28 | CS ÚRS 2021 02 |  | základní | 0.435 | 3.9511 | 0 | 0 | 0 | 0 | 4 | K | 2 |  |  |  | ROZPOCET | [5 empty] | 3748.28 | 0 | 0 | 0 | 0 | 1 | 3748.28 | 4 | 1733774264
| Online PSC |  | https://podminky.urs.cz/item/CS_URS_2021_02/175151101 | [14 empty] | Online PSC | 2
| VV |  | "za samoobsluhou sever" (7,5+6,5+5,5)*0,6*0,35 |  | 4.095 | [12 empty] | VV | 2 | 2 | True | 0 | ROZPOCET
| VV |  | "za samoobsluhou jih" (4,5+6,75+12,5)*0,6*0,35 |  | 4.988 | [12 empty] | VV | 2 | 2 | True | 0 | ROZPOCET
| VV | P_obsyp | Součet |  | 9.083 | [12 empty] | VV | 2 | 4 | True | 1 | ROZPOCET
7 | M | 58337308 | štěrkopísek frakce 0/2 | t | 39.966 | 758.71 | 30322.6 | CS ÚRS 2020 01 |  | základní | 0 | 0 | 1 | 39.966 | 0 | 0 | 8 | M | 2 |  |  |  | ROZPOCET | [5 empty] | 30322.6 | 0 | 0 | 0 | 0 | 1 | 30322.6 | 4 | 285100196
| VV |  | P_obsyp*2*1,1 |  | 19.983 | [12 empty] | VV | 2 | 2 | True | 0 | ROZPOCET
| VV |  | 19,983*2 "Přepočtené koeficientem množství |  | 39.966 | [12 empty] | VV | 2 | 2 | True | 1 | ROZPOCET
8 | M | 58331200 | štěrkopísek netříděný zásypový | t | 0.792 | 553.39 | 438.28 | CS ÚRS 2020 01 |  | základní | 0 | 0 | 1 | 0.792 | 0 | 0 | 8 | M | 2 |  |  |  | ROZPOCET | [5 empty] | 438.28 | 0 | 0 | 0 | 0 | 1 | 438.28 | 4 | 2020013728
| VV |  | P_zasypy_komunikace*2*1,1 |  | 0.792 | [12 empty] | VV | 2 | 2 | True | 1 | ROZPOCET
9 | K | 181351003 | Rozprostření a urovnání ornice v rovině nebo ve svahu sklonu do 1:5 strojně při souvislé ploše do 100 m2, tl. vrstvy do 200 mm | m2 | 36 | 160.54 | 5779.44 | CS ÚRS 2021 02 |  | základní | 0.114 | 4.104 | 0 | 0 | 0 | 0 | 4 | K | 2 |  |  |  | ROZPOCET | [5 empty] | 5779.44 | 0 | 0 | 0 | 0 | 1 | 5779.44 | 4 | -1568862342
| Online PSC |  | https://podminky.urs.cz/item/CS_URS_2021_02/181351003 | [14 empty] | Online PSC | 2
| VV |  | P_ornice |  | 36 | [12 empty] | VV | 2 | 2 | True | 1 | ROZPOCET
10 | K | 183106611z01 | Uložení výstražné folie na zásyp vedení | m | 36.5 | 48.89 | 1784.49 |  |  | základní | 0 | 0 | 0 | 0 | 0 | 0 | 4 | K | 2 |  |  |  | ROZPOCET | [5 empty] | 1784.49 | 0 | 0 | 0 | 0 | 1 | 1784.49 | 4 | 384440973
| VV |  | P_vedeniVchranickach |  | 36.5 | [12 empty] | VV | 2 | 2 | True | 1 | ROZPOCET
11 | M | 69311310 | pás varovný plný PE š 330mm | m | 40.15 | 8.41 | 337.66 | CS ÚRS 2020 01 |  | základní | 0 | 0 | 2e-05 | 0.000803 | 0 | 0 | 8 | M | 2 |  |  |  | ROZPOCET | [5 empty] | 337.66 | 0 | 0 | 0 | 0 | 1 | 337.66 | 4 | -1200148093
| VV |  | P_vedeniVchranickach |  | 36.5 | [12 empty] | VV | 2 | 2 | True | 0 | ROZPOCET
| VV |  | 36,5*1,1 "Přepočtené koeficientem množství |  | 40.15 | [12 empty] | VV | 2 | 2 | True | 1 | ROZPOCET
| D | 2 | Zakládání |  |  |  | 11142.98 |  |  |  |  | 1.1102 |  | 4.2893 |  | 0 | 1 | D | 1 |  |  |  | ROZPOCET | [11 empty] | 11142.98
12 | K | 275313611 | Základy z betonu prostého patky a bloky z betonu kamenem neprokládaného tř. C 16/20 | m3 | 1.901 | 5861.64 | 11142.98 | CS ÚRS 2021 02 |  | základní | 0.584 | 1.1102 | 2.2563 | 4.2893 | 0 | 0 | 4 | K | 2 |  |  |  | ROZPOCET | [5 empty] | 11142.98 | 0 | 0 | 0 | 0 | 1 | 11142.98 | 4 | 1865262755
| Online PSC |  | https://podminky.urs.cz/item/CS_URS_2021_02/275313611 | [14 empty] | Online PSC | 2
| VV |  | P_jama_stozary*1,1 |  | 1.901 | [12 empty] | VV | 2 | 2 | True | 1 | ROZPOCET
| D | 4 | Vodorovné konstrukce |  |  |  | 6534.1 |  |  |  |  | 4.3629 |  | 4.8668 |  | 0 | 1 | D | 1 |  |  |  | ROZPOCET | [11 empty] | 6534.1
13 | K | 451572111 | Lože pod potrubí, stoky a drobné objekty v otevřeném výkopu z kameniva drobného těženého 0 až 4 mm | m3 | 2.574 | 2538.5 | 6534.1 | CS ÚRS 2021 02 |  | základní | 1.695 | 4.3629 | 1.8908 | 4.8668 | 0 | 0 | 4 | K | 2 |  |  |  | ROZPOCET | [5 empty] | 6534.1 | 0 | 0 | 0 | 0 | 1 | 6534.1 | 4 | -897844090
| Online PSC |  | https://podminky.urs.cz/item/CS_URS_2021_02/451572111 | [14 empty] | Online PSC | 2
| VV |  | (7,5+6,5+5+3+4,5+12,5)*0,1*0,6*1,1 "lože pod kabelové vedení" |  | 2.574 | [12 empty] | VV | 2 | 2 | True | 1 | ROZPOCET
| D | 9 | Ostatní konstrukce a práce, bourání |  |  |  | 425.18 |  |  |  |  | 0.64 |  | 0 |  | 0.016 | 1 | D | 1 |  |  |  | ROZPOCET | [11 empty] | 425.18
14 | K | 966071721 | Bourání plotových sloupků a vzpěr ocelových trubkových nebo profilovaných výšky do 2,50 m odřezáním | kus | 2 | 212.59 | 425.18 | CS ÚRS 2021 02 |  | základní | 0.32 | 0.64 | 0 | 0 | 0.008 | 0.016 | 4 | K | 2 |  |  |  | ROZPOCET | [5 empty] | 425.18 | 0 | 0 | 0 | 0 | 1 | 425.18 | 4 | 1334544714
| Online PSC |  | https://podminky.urs.cz/item/CS_URS_2021_02/966071721 | [14 empty] | Online PSC | 2
| P |  | Poznámka k položce: bourání stožárů lamp | [14 empty] | P | 2
| D | PSV | Práce a dodávky PSV |  |  |  | 114293.54 |  |  |  |  | 45.8418 |  | 0.30587 |  | 0.03 | 2 | D | 0 |  |  |  | ROZPOCET | [11 empty] | 114293.54
| D | 741 | Elektroinstalace - silnoproud |  |  |  | 114293.54 |  |  |  |  | 45.8418 |  | 0.30587 |  | 0.03 | 2 | D | 1 |  |  |  | ROZPOCET | [11 empty] | 114293.54
15 | K | 741122132 | Montáž kabelů měděných bez ukončení uložených v trubkách zatažených plných kulatých nebo bezhalogenových (např. CYKY) počtu a průřezu žil 4x6 mm2 | m | 36.5 | 100.88 | 3682.12 | CS ÚRS 2021 02 |  | základní | 0.104 | 3.796 | 0 | 0 | 0 | 0 | 16 | K | 2 |  |  |  | ROZPOCET | [5 empty] | 3682.12 | 0 | 0 | 0 | 0 | 1 | 3682.12 | 16 | 1485634242
| Online PSC |  | https://podminky.urs.cz/item/CS_URS_2021_02/741122132 | [14 empty] | Online PSC | 2
| VV |  | "za samoobsluhou jih" 16,5 |  | 16.5 | [12 empty] | VV | 2 | 2 | True | 0 | ROZPOCET
| VV |  | "za samoobsluhou sever" 20 |  | 20 | [12 empty] | VV | 2 | 2 | True | 0 | ROZPOCET
| VV | P_vedeniVchranickach | Součet |  | 36.5 | [12 empty] | VV | 2 | 4 | True | 1 | ROZPOCET
16 | M | 34111072 | kabel silový s Cu jádrem 1kV 4x6mm2 | m | 48.18 | 176.58 | 8507.62 | CS ÚRS 2020 01 |  | základní | 0 | 0 | 0.00042 | 0.020236 | 0 | 0 | 32 | M | 2 |  |  |  | ROZPOCET | [5 empty] | 8507.62 | 0 | 0 | 0 | 0 | 1 | 8507.62 | 16 | 525211467
| VV |  | P_vedeniVchranickach*1,1 |  | 40.15 | [12 empty] | VV | 2 | 2 | True | 0 | ROZPOCET
| VV |  | Součet |  | 40.15 | [12 empty] | VV | 2 | 4 | True | 0 | ROZPOCET
| VV |  | 40,15*1,2 "Přepočtené koeficientem množství |  | 48.18 | [12 empty] | VV | 2 | 2 | True | 1 | ROZPOCET
17 | K | 741130004 | Ukončení vodičů izolovaných s označením a zapojením v rozváděči nebo na přístroji, průřezu žíly do 6 mm2 | kus | 36 | 62.24 | 2240.64 | CS ÚRS 2021 02 |  | základní | 0.068 | 2.448 | 0 | 0 | 0 | 0 | 16 | K | 2 |  |  |  | ROZPOCET | [5 empty] | 2240.64 | 0 | 0 | 0 | 0 | 1 | 2240.64 | 16 | 235916921
| Online PSC |  | https://podminky.urs.cz/item/CS_URS_2021_02/741130004 | [14 empty] | Online PSC | 2
| VV |  | 9*4 |  | 36 | [12 empty] | VV | 2 | 2 | True | 1 | ROZPOCET
18 | K | 741372151z01 | Montáž LED svítidla na sadový stožár se zapojením | kus | 5 | 450 | 2250 |  |  | základní | 0 | 0 | 0 | 0 | 0 | 0 | 16 | K | 2 |  |  |  | ROZPOCET | [5 empty] | 2250 | 0 | 0 | 0 | 0 | 1 | 2250 | 16 | 758855896
| VV |  | 5 |  | 5 | [12 empty] | VV | 2 | 2 | True | 1 | ROZPOCET
19 | M | 0z001 | LED svítidlo parkové stožárové, bez výložníku, horní montáž průměru 60 mm (33.1) a (33.2) | ks | 4 | 9780 | 39120 |  |  | základní | 0 | 0 | 0.05 | 0.2 | 0 | 0 | 32 | M | 2 |  |  |  | ROZPOCET | [5 empty] | 39120 | 0 | 0 | 0 | 0 | 1 | 39120 | 16 | 500082960
| VV |  | 4 |  | 4 | [12 empty] | VV | 2 | 2 | True | 1 | ROZPOCET
20 | M | 0z002 | LED svítidlo parkové stožárové, bez výložníku, horní montáž průměru 60 mm (33.3) | ks | 1 | 9780 | 9780 |  |  | základní | 0 | 0 | 0.05 | 0.05 | 0 | 0 | 32 | M | 2 |  |  |  | ROZPOCET | [5 empty] | 9780 | 0 | 0 | 0 | 0 | 1 | 9780 | 16 | -296992785
| VV |  | 1 |  | 1 | [12 empty] | VV | 2 | 2 | True | 1 | ROZPOCET
21 | M | 354418950 | svorka připojovací k připojení kovových částí | kus | 5 | 21.9 | 109.5 | CS ÚRS 2017 01 |  | základní | 0 | 0 | 0.00016 | 0.0008 | 0 | 0 | 128 | M | 2 |  |  |  | ROZPOCET | [5 empty] | 109.5 | 0 | 0 | 0 | 0 | 1 | 109.5 | 128 | -1567409417
| VV |  | 5 |  | 5 | [12 empty] | VV | 2 | 2 | True | 1 | ROZPOCET
22 | M | 354419250 | svorka zkušební pro lano D 6-12 mm, FeZn | kus | 2 | 54 | 108 | CS ÚRS 2017 01 |  | základní | 0 | 0 | 0.0002 | 0.0004 | 0 | 0 | 128 | M | 2 |  |  |  | ROZPOCET | [5 empty] | 108 | 0 | 0 | 0 | 0 | 1 | 108 | 128 | -540725028
23 | M | 354419960 | svorka odbočovací a spojovací pro spojování kruhových a páskových vodičů, FeZn | kus | 8 | 56.51 | 452.08 | CS ÚRS 2017 01 |  | základní | 0 | 0 | 0.0007 | 0.0056 | 0 | 0 | 128 | M | 2 |  |  |  | ROZPOCET | [5 empty] | 452.08 | 0 | 0 | 0 | 0 | 1 | 452.08 | 128 | 639849679
| VV |  | 8 |  | 8 | [12 empty] | VV | 2 | 2 | True | 1 | ROZPOCET
24 | K | 741372833 | Demontáž svítidel bez zachování funkčnosti (do suti) průmyslových výbojkových venkovních na stožáru přes 3 m | kus | 2 | 453.33 | 906.66 | CS ÚRS 2021 02 |  | základní | 0.36 | 0.72 | 0 | 0 | 0.0075 | 0.015 | 16 | K | 2 |  |  |  | ROZPOCET | [5 empty] | 906.66 | 0 | 0 | 0 | 0 | 1 | 906.66 | 16 | -1615421852
| Online PSC |  | https://podminky.urs.cz/item/CS_URS_2021_02/741372833 | [14 empty] | Online PSC | 2
| P |  | Poznámka k položce: lampy na stožárech | [14 empty] | P | 2
25 | K | 741z02 | Demontáž patic a elektrovýzbroje pouličních lamp včetně likvidace | kus | 2 | 800 | 1600 |  |  | základní | 0 | 0 | 0 | 0 | 0.0075 | 0.015 | 16 | K | 2 |  |  |  | ROZPOCET | [5 empty] | 1600 | 0 | 0 | 0 | 0 | 1 | 1600 | 16 | -1645894980
| P |  | Poznámka k položce: lampy na stožárech | [14 empty] | P | 2
26 | K | 741410003 | Montáž uzemňovacího vedení s upevněním, propojením a připojením pomocí svorek na povrchu drátu nebo lana Ø do 10 mm | m | 71.75 | 147.46 | 10580.26 | CS ÚRS 2021 02 |  | základní | 0.179 | 12.8432 | 0 | 0 | 0 | 0 | 16 | K | 2 |  |  |  | ROZPOCET | [5 empty] | 10580.26 | 0 | 0 | 0 | 0 | 1 | 10580.26 | 16 | 111209441
| Online PSC |  | https://podminky.urs.cz/item/CS_URS_2021_02/741410003 | [14 empty] | Online PSC | 2
| VV | P_zemeni | 7,5+6,5+26,5+3+4,5+11,25+12,5 |  | 71.75 | [12 empty] | VV | 2 | 2 | True | 1 | ROZPOCET
27 | M | 35441080 | drát D 8mm nerez | kg | 28.838 | 293.31 | 8458.47 | CS ÚRS 2020 01 |  | základní | 0 | 0 | 0.001 | 0.028838 | 0 | 0 | 32 | M | 2 |  |  |  | ROZPOCET | [5 empty] | 8458.47 | 0 | 0 | 0 | 0 | 1 | 8458.47 | 16 | 1908094391
| VV |  | P_zemeni*(0,008*0,008*3,14/4*8000) |  | 28.838 | [12 empty] | VV | 2 | 2 | True | 1 | ROZPOCET
28 | K | 741810002 | Zkoušky a prohlídky elektrických rozvodů a zařízení celková prohlídka a vyhotovení revizní zprávy pro objem montážních prací přes 100 do 500 tis. Kč | kus | 1 | 24085.05 | 24085.05 | CS ÚRS 2021 02 |  | základní | 23.505 | 23.505 | 0 | 0 | 0 | 0 | 16 | K | 2 |  |  |  | ROZPOCET | [5 empty] | 24085.05 | 0 | 0 | 0 | 0 | 1 | 24085.05 | 16 | -126810931
| Online PSC |  | https://podminky.urs.cz/item/CS_URS_2021_02/741810002 | [14 empty] | Online PSC | 2
| VV |  | 1 |  | 1 | [12 empty] | VV | 2 | 2 | True | 1 | ROZPOCET
29 | K | 998741101 | Přesun hmot pro silnoproud stanovený z hmotnosti přesunovaného materiálu vodorovná dopravní vzdálenost do 50 m v objektech výšky do 6 m | t | 0.299 | 8070.69 | 2413.14 | CS ÚRS 2021 02 |  | základní | 8.46 | 2.5295 | 0 | 0 | 0 | 0 | 16 | K | 2 |  |  |  | ROZPOCET | [5 empty] | 2413.14 | 0 | 0 | 0 | 0 | 1 | 2413.14 | 16 | 1989140635
| Online PSC |  | https://podminky.urs.cz/item/CS_URS_2021_02/998741101 | [14 empty] | Online PSC | 2
| D | M | Práce a dodávky M |  |  |  | 61862.84 |  |  |  |  | 20.69 |  | 0.33158 |  | 0 | 3 | D | 0 |  |  |  | ROZPOCET | [11 empty] | 61862.84
| D | 21-M | Elektromontáže |  |  |  | 36757.2 |  |  |  |  | 15.25 |  | 0.3106 |  | 0 | 3 | D | 1 |  |  |  | ROZPOCET | [11 empty] | 36757.2
30 | K | 210204002 | Montáž stožárů osvětlení parkových ocelových | kus | 5 | 1490.88 | 7454.4 | CS ÚRS 2021 02 |  | základní | 1.683 | 8.415 | 0 | 0 | 0 | 0 | 64 | K | 2 |  |  |  | ROZPOCET | [5 empty] | 7454.4 | 0 | 0 | 0 | 0 | 1 | 7454.4 | 64 | -605222027
| Online PSC |  | https://podminky.urs.cz/item/CS_URS_2021_02/210204002 | [14 empty] | Online PSC | 2
| VV |  | 5 |  | 5 | [12 empty] | VV | 2 | 2 | True | 1 | ROZPOCET
31 | M | 316740670z03 | stožár osvětlovací sadový bezpaticový montážní výška 4,0 m žárově zinkovaný s vrchním nátěrem (33.1) | kus | 2 | 4252 | 8504 |  |  | základní | 0 | 0 | 0.062 | 0.124 | 0 | 0 | 128 | M | 2 |  |  |  | ROZPOCET | [5 empty] | 8504 | 0 | 0 | 0 | 0 | 1 | 8504 | 128 | 1372070172
| VV |  | 2 |  | 2 | [12 empty] | VV | 2 | 2 | True | 1 | ROZPOCET
32 | M | 316740670z04 | stožár osvětlovací sadový přírubový montážní výška 4,0 m žárově zinkovaný s vrchním nátěrem (33.2) | kus | 2 | 4252 | 8504 |  |  | základní | 0 | 0 | 0.062 | 0.124 | 0 | 0 | 128 | M | 2 |  |  |  | ROZPOCET | [5 empty] | 8504 | 0 | 0 | 0 | 0 | 1 | 8504 | 128 | -639483464
| VV |  | 2 |  | 2 | [12 empty] | VV | 2 | 2 | True | 1 | ROZPOCET
33 | M | 316740670z05 | stožár osvětlovací sadový bezpaticový montážní výška 6,0 m žárově zinkovaný s vrchním nátěrem (33.3) | kus | 1 | 5740 | 5740 |  |  | základní | 0 | 0 | 0.062 | 0.062 | 0 | 0 | 128 | M | 2 |  |  |  | ROZPOCET | [5 empty] | 5740 | 0 | 0 | 0 | 0 | 1 | 5740 | 128 | -1029188728
| VV |  | 1 |  | 1 | [12 empty] | VV | 2 | 2 | True | 1 | ROZPOCET
34 | K | 210204201 | Montáž elektrovýzbroje stožárů osvětlení 1 okruh | kus | 5 | 1210.96 | 6054.8 | CS ÚRS 2021 02 |  | základní | 1.367 | 6.835 | 0 | 0 | 0 | 0 | 64 | K | 2 |  |  |  | ROZPOCET | [5 empty] | 6054.8 | 0 | 0 | 0 | 0 | 1 | 6054.8 | 64 | -2062483102
| Online PSC |  | https://podminky.urs.cz/item/CS_URS_2021_02/210204201 | [14 empty] | Online PSC | 2
| VV |  | 5 |  | 5 | [12 empty] | VV | 2 | 2 | True | 1 | ROZPOCET
35 | M | 345616610 | svornice řadová šroubovací s nosnou lištou a průřezem vodiče 6 mm2 | kus | 20 | 25 | 500 | CS ÚRS 2017 01 |  | základní | 0 | 0 | 3e-05 | 0.0006 | 0 | 0 | 128 | M | 2 |  |  |  | ROZPOCET | [5 empty] | 500 | 0 | 0 | 0 | 0 | 1 | 500 | 128 | 1713505176
| D | 46-M | Zemní práce při extr.mont.pracích |  |  |  | 19112.08 |  |  |  |  | 0 |  | 0.020976 |  | 0 | 3 | D | 1 |  |  |  | ROZPOCET | [11 empty] | 19112.08
36 | K | 460520172z04 | Montáž trubek ochranných plastových ohebných uložených do rýhy | m | 92 | 136.88 | 12592.96 |  |  | základní | 0 | 0 | 0 | 0 | 0 | 0 | 64 | K | 2 |  |  |  | ROZPOCET | [5 empty] | 12592.96 | 0 | 0 | 0 | 0 | 1 | 12592.96 | 64 | 222754291
| VV | P_chranickaD40 | "dn40"9+13+55+15 |  | 92 | [12 empty] | VV | 2 | 2 | True | 0 | ROZPOCET
| VV |  | Součet |  | 92 | [12 empty] | VV | 2 | 4 | True | 1 | ROZPOCET
37 | M | 34571350 | trubka elektroinstalační ohebná dvouplášťová korugovaná (chránička) D 32/40mm, HDPE+LDPE | m | 110.4 | 59.05 | 6519.12 | CS ÚRS 2020 01 |  | základní | 0 | 0 | 0.00019 | 0.020976 | 0 | 0 | 128 | M | 2 |  |  |  | ROZPOCET | [5 empty] | 6519.12 | 0 | 0 | 0 | 0 | 1 | 6519.12 | 128 | -1815665437
| VV |  | P_chranickaD40*1,2 |  | 110.4 | [12 empty] | VV | 2 | 2 | True | 1 | ROZPOCET
| D | 58-M | Revize vyhrazených technických zařízení |  |  |  | 5993.56 |  |  |  |  | 5.44 |  | 0 |  | 0 | 3 | D | 1 |  |  |  | ROZPOCET | [11 empty] | 5993.56
38 | K | 580103004 | Elektrická instalace kontrola stavu elektrického okruhu včetně instalačních, ovládacích a jistících prvků bez připojených spotřebičů v prostoru nebezpečném do 5 vývodů | okruh | 4 | 231.39 | 925.56 | CS ÚRS 2021 02 |  | základní | 0.21 | 0.84 | 0 | 0 | 0 | 0 | 64 | K | 2 |  |  |  | ROZPOCET | [5 empty] | 925.56 | 0 | 0 | 0 | 0 | 1 | 925.56 | 64 | -1056338189
| Online PSC |  | https://podminky.urs.cz/item/CS_URS_2021_02/580103004 | [14 empty] | Online PSC | 2
| VV |  | 4 |  | 4 | [12 empty] | VV | 2 | 2 | True | 1 | ROZPOCET
39 | K | 580104002 | Elektrické spotřebiče dle ČSN 33 1500 kontrola stavu světelného spotřebiče pevně připojeného žárovkového, zářivkového nebo výbojkového v prostoru nebezpečném | kus | 20 | 253.4 | 5068 | CS ÚRS 2021 02 |  | základní | 0.23 | 4.6 | 0 | 0 | 0 | 0 | 64 | K | 2 |  |  |  | ROZPOCET | [5 empty] | 5068 | 0 | 0 | 0 | 0 | 1 | 5068 | 64 | 1668655934
| Online PSC |  | https://podminky.urs.cz/item/CS_URS_2021_02/580104002 | [14 empty] | Online PSC | 2
| VV |  | 20 |  | 20 | [12 empty] | VV | 2 | 2 | True | 1 | ROZPOCET

## SO-36 - Dokončení mlatové...
[18 empty] | {d201c856-734b-4c52-8ced-bff9029f2394} | [5 empty] | Q_mlat | Plocha mlatového chodníčku v rámci SO-36 | m2 | 82,909 | 2
[18 empty] | 2 | [5 empty] | Q_obrubniky_beton | Délka nově zřizovaných betonovývh obrubníků | m | 118,05 | 2
| KRYCÍ LIST SOUPISU PRACÍ | [7 empty] | v --- níže se nacházejí doplnkové a pomocné údaje k sestavám --- v | [8 empty] | False | [5 empty] | Q_obrubniky_kamenne | Délka nově zřizovaných kamenných obrubníků | m | 4 | 2
[24 empty] | Q_zaklad_lavicka | Objem výkopku pro základové patky nové lavičky v rámci SO-36 | m3 | 0,4 | 2
| Stavba: | [22 empty] | Q_ryhy | objem vykopané zeminy pro mlatové chodníky | m3 | 27,667 | 2
Náves Holohlavy
Objekt:
SO-36 - Dokončení mlatového chodníku
| KSO: |  |  |  |  | CC-CZ:
| Místo: |  | Holohlavy |  |  | Datum: | 18. 1. 2022
| Zadavatel: |  |  |  |  | IČ:
|  | Obec Holohlavy |  |  |  | DIČ:
| Zhotovitel: |  |  |  |  | IČ: | 05370507
|  | BAGRUNC s.r.o. |  |  |  | DIČ: | 0
| Projektant: |  |  |  |  | IČ:
|  | Zalubem s.r.o. |  |  |  | DIČ:
| Zpracovatel: |  |  |  |  | IČ:
|  | Zalubem s.r.o. |  |  |  | DIČ:
Poznámka:
| Cena bez DPH | [5 empty] | 129491.72
|  |  | Základ daně |  |  | Sazba daně | Výše daně
| DPH | základní | 129491.72 |  |  | 21% | 27193.26
|  | snížená | 0 |  |  | 15% | 0
|  | zákl. přenesená | 0 |  |  | 21% | 0
|  | sníž. přenesená | 0 |  |  | 15% | 0
|  | nulová | 0 |  |  | 0% | 0
| Cena s DPH |  |  | v | CZK |  | 156684.98
REKAPITULACE ČLENĚNÍ SOUPISU PRACÍ
Stavba:
Náves Holohlavy
Objekt:
SO-36 - Dokončení mlatového chodníku
Místo: |  |  | Holohlavy |  |  | Datum: | 18. 1. 2022
Zadavatel: |  |  | Obec Holohlavy |  |  | Projektant: | Zalubem s.r.o.
Zhotovitel: |  |  | BAGRUNC s.r.o. |  |  | Zpracovatel: | Zalubem s.r.o.
Kód dílu - Popis | [6 empty] | Cena celkem [CZK]
Náklady stavby celkem | [6 empty] | 129491.72 | [11 empty] | -1
| HSV - Práce a dodávky HSV | [5 empty] | 129491.72
| 1 - Zemní práce | [5 empty] | 20274.44
| 2 - Zakládání | [5 empty] | 1247.85
| 5 - Komunikace pozemní | [5 empty] | 29377.17
| 9 - Ostatní konstrukce a práce, bourání | [5 empty] | 61570.28
| 997 - Přesun sutě | [5 empty] | 11046.5
| 998 - Přesun hmot | [5 empty] | 5975.48
SOUPIS PRACÍ
Stavba:
Náves Holohlavy
Objekt:
SO-36 - Dokončení mlatového chodníku
Místo: |  |  | Holohlavy |  |  | Datum: | 18. 1. 2022
Zadavatel: |  |  | Obec Holohlavy |  |  | Projektant: | Zalubem s.r.o.
Zhotovitel: |  |  | BAGRUNC s.r.o. |  |  | Zpracovatel: | Zalubem s.r.o.
PČ | Typ | Kód | Popis | MJ | Množství | J.cena [CZK] | Cena celkem [CZK] | Cenová soustava |  | DPH | J. Nh [h] | Nh celkem [h] | J. hmotnost [t] | Hmotnost celkem [t] | J. suť [t] | Suť Celkem [t]
Náklady soupisu celkem | [6 empty] | 129491.72 |  |  |  |  | 79.7694 |  | 77.8228 |  | 32.6245 |  | D | -1 | [15 empty] | 129491.72
| D | HSV | Práce a dodávky HSV |  |  |  | 129491.72 |  |  |  |  | 79.7694 |  | 77.8228 |  | 32.6245 | 1 | D | 0 |  |  |  | ROZPOCET | [11 empty] | 129491.72
| D | 1 | Zemní práce |  |  |  | 20274.44 |  |  |  |  | 38.115 |  | 0 |  | 32.6245 | 1 | D | 1 |  |  |  | ROZPOCET | [11 empty] | 20274.44
1 | K | 113106121 | Rozebrání dlažeb komunikací pro pěší s přemístěním hmot na skládku na vzdálenost do 3 m nebo s naložením na dopravní prostředek s ložem z kameniva nebo živice a s jakoukoliv výplní spár ručně z betonových nebo kameninových dlaždic, desek nebo tvarovek | m2 | 63.9 | 70.67 | 4515.81 | CS ÚRS 2021 02 |  | základní | 0.208 | 13.2912 | 0 | 0 | 0.255 | 16.2945 | 4 | K | 2 |  |  |  | ROZPOCET | [5 empty] | 4515.81 | 0 | 0 | 0 | 0 | 1 | 4515.81 | 4 | 536852061
| Online PSC |  | https://podminky.urs.cz/item/CS_URS_2021_02/113106121 | [14 empty] | Online PSC | 2
| VV | Q_dlazba_st_plocha | 35,5*1,8 |  | 63.9 | [12 empty] | VV | 2 | 2 | True | 1 | ROZPOCET
2 | K | 113201111 | Vytrhání obrub s vybouráním lože, s přemístěním hmot na skládku na vzdálenost do 3 m nebo s naložením na dopravní prostředek chodníkových ležatých | m | 71 | 111.27 | 7900.17 | CS ÚRS 2021 02 |  | základní | 0.227 | 16.117 | 0 | 0 | 0.23 | 16.33 | 4 | K | 2 |  |  |  | ROZPOCET | [5 empty] | 7900.17 | 0 | 0 | 0 | 0 | 1 | 7900.17 | 4 | -1389916604
| Online PSC |  | https://podminky.urs.cz/item/CS_URS_2021_02/113201111 | [14 empty] | Online PSC | 2
| VV | Q_delka_obruby_stare | 35,5*2 |  | 71 | [12 empty] | VV | 2 | 2 | True | 1 | ROZPOCET
3 | K | 132151255 | Hloubení nezapažených rýh šířky přes 800 do 2 000 mm strojně s urovnáním dna do předepsaného profilu a spádu v hornině třídy těžitelnosti I skupiny 1 a 2 přes 500 do 1 000 m3 | m3 | 27.667 | 187.2 | 5179.26 | CS ÚRS 2021 02 |  | základní | 0.241 | 6.6677 | 0 | 0 | 0 | 0 | 4 | K | 2 |  |  |  | ROZPOCET | [5 empty] | 5179.26 | 0 | 0 | 0 | 0 | 1 | 5179.26 | 4 | 809155428
| Online PSC |  | https://podminky.urs.cz/item/CS_URS_2021_02/132151255 | [14 empty] | Online PSC | 2
| VV |  | 35,4*2,0*0,25 |  | 17.7 | [12 empty] | VV | 2 | 2 | True | 0 | ROZPOCET
| VV |  | (7,01+4,36+3,38)*1,0*0,3 |  | 4.425 | [12 empty] | VV | 2 | 2 | True | 0 | ROZPOCET
| VV |  | 4,2*3,1415*0,7*2,0*0,3 "oblouk |  | 5.542 | [12 empty] | VV | 2 | 2 | True | 0 | ROZPOCET
| VV | Q_ryhy | Součet |  | 27.667 | [12 empty] | VV | 2 | 4 | True | 1 | ROZPOCET
4 | K | 131112531 | Hloubení jamek ručně objemu do 0,5 m3 s odhozením výkopku do 3 m nebo naložením na dopravní prostředek v hornině třídy těžitelnosti I skupiny 1 a 2 soudržných | m3 | 0.4 | 586.39 | 234.56 | CS ÚRS 2021 02 |  | základní | 1.87 | 0.748 | 0 | 0 | 0 | 0 | 4 | K | 2 |  |  |  | ROZPOCET | [5 empty] | 234.56 | 0 | 0 | 0 | 0 | 1 | 234.56 | 4 | -1765174706
| Online PSC |  | https://podminky.urs.cz/item/CS_URS_2021_02/131112531 | [14 empty] | Online PSC | 2
| VV | Q_zaklad_lavicka | 0,4*1*0,5*2 |  | 0.4 | [12 empty] | VV | 2 | 2 | True | 1 | ROZPOCET
5 | K | 162351104 | Vodorovné přemístění výkopku nebo sypaniny po suchu na obvyklém dopravním prostředku, bez naložení výkopku, avšak se složením bez rozhrnutí z horniny třídy těžitelnosti I skupiny 1 až 3 na vzdálenost přes 500 do 1 000 m | m3 | 28.067 | 87.1 | 2444.64 | CS ÚRS 2021 02 |  | základní | 0.046 | 1.2911 | 0 | 0 | 0 | 0 | 4 | K | 2 |  |  |  | ROZPOCET | [5 empty] | 2444.64 | 0 | 0 | 0 | 0 | 1 | 2444.64 | 4 | -670606780
| Online PSC |  | https://podminky.urs.cz/item/CS_URS_2021_02/162351104 | [14 empty] | Online PSC | 2
| VV |  | Q_ryhy+Q_zaklad_lavicka "na mezideponii severně od kostela" |  | 28.067 | [12 empty] | VV | 2 | 2 | True | 0 | ROZPOCET
| VV |  | Součet |  | 28.067 | [12 empty] | VV | 2 | 4 | True | 1 | ROZPOCET
| D | 2 | Zakládání |  |  |  | 1247.85 |  |  |  |  | 0.25696 |  | 0.99279 |  | 0 | 1 | D | 1 |  |  |  | ROZPOCET | [11 empty] | 1247.85
6 | K | 275313511 | Základy z betonu prostého patky a bloky z betonu kamenem neprokládaného tř. C 12/15 | m3 | 0.44 | 2836.02 | 1247.85 | CS ÚRS 2021 02 |  | základní | 0.584 | 0.25696 | 2.2563 | 0.99279 | 0 | 0 | 4 | K | 2 |  |  |  | ROZPOCET | [5 empty] | 1247.85 | 0 | 0 | 0 | 0 | 1 | 1247.85 | 4 | -233070510
| Online PSC |  | https://podminky.urs.cz/item/CS_URS_2021_02/275313511 | [14 empty] | Online PSC | 2
| VV |  | Q_zaklad_lavicka*1,1 |  | 0.44 | [12 empty] | VV | 2 | 2 | True | 1 | ROZPOCET
| D | 5 | Komunikace pozemní |  |  |  | 29377.17 |  |  |  |  | 3.8967 |  | 54.72 |  | 0 | 1 | D | 1 |  |  |  | ROZPOCET | [11 empty] | 29377.17
7 | K | 561121101 | Zřízení podkladu nebo ochranné vrstvy vozovky z mechanicky zpevněné zeminy MZ bez přidání pojiva nebo vylepšovacího materiálu, s rozprostřením, vlhčením, promísením a zhutněním, tloušťka po zhutnění 50 mm | m2 | 82.909 | 26.49 | 2196.26 | CS ÚRS 2021 02 |  | základní | 0.013 | 1.0778 | 0 | 0 | 0 | 0 | 4 | K | 2 |  |  |  | ROZPOCET | [5 empty] | 2196.26 | 0 | 0 | 0 | 0 | 1 | 2196.26 | 4 | 1612406667
| Online PSC |  | https://podminky.urs.cz/item/CS_URS_2021_02/561121101 | [14 empty] | Online PSC | 2
| VV | Q_mlat | 35,4*1,8+(7,01+4,36+3,38)*0,8+4,2*3,1415*0,7*0,8 "mlatový svršek" |  | 82.909 | [12 empty] | VV | 2 | 2 | True | 1 | ROZPOCET
8 | M | 58331342z01 | hlinitopísčitá lomová prosívka jemné frakce 0/4 barva okrová | t | 7.296 | 320 | 2334.72 |  |  | základní | 0 | 0 | 1 | 7.296 | 0 | 0 | 8 | M | 2 |  |  |  | ROZPOCET | [5 empty] | 2334.72 | 0 | 0 | 0 | 0 | 1 | 2334.72 | 4 | -7532100
| VV |  | Q_mlat*0,04*2*1,1 |  | 7.296 | [12 empty] | VV | 2 | 2 | True | 1 | ROZPOCET
9 | K | 561121102 | Zřízení podkladu nebo ochranné vrstvy vozovky z mechanicky zpevněné zeminy MZ bez přidání pojiva nebo vylepšovacího materiálu, s rozprostřením, vlhčením, promísením a zhutněním, tloušťka po zhutnění 80 mm | m2 | 82.909 | 30.19 | 2503.02 | CS ÚRS 2021 02 |  | základní | 0.015 | 1.2436 | 0 | 0 | 0 | 0 | 4 | K | 2 |  |  |  | ROZPOCET | [5 empty] | 2503.02 | 0 | 0 | 0 | 0 | 1 | 2503.02 | 4 | -851829446
| Online PSC |  | https://podminky.urs.cz/item/CS_URS_2021_02/561121102 | [14 empty] | Online PSC | 2
| VV |  | Q_mlat |  | 82.909 | [12 empty] | VV | 2 | 2 | True | 1 | ROZPOCET
10 | M | 58337302z01 | štěrkopísek frakce 0/16 v barvě svrchní vstvy mlatové cesty | t | 10.944 | 360 | 3939.84 |  |  | základní | 0 | 0 | 1 | 10.944 | 0 | 0 | 8 | M | 2 |  |  |  | ROZPOCET | [5 empty] | 3939.84 | 0 | 0 | 0 | 0 | 1 | 3939.84 | 4 | 2143556176
| VV |  | Q_mlat*0,06*2*1,1 |  | 10.944 | [12 empty] | VV | 2 | 2 | True | 1 | ROZPOCET
11 | K | 561121112 | Zřízení podkladu nebo ochranné vrstvy vozovky z mechanicky zpevněné zeminy MZ bez přidání pojiva nebo vylepšovacího materiálu, s rozprostřením, vlhčením, promísením a zhutněním, tloušťka po zhutnění 200 mm | m2 | 82.909 | 40.25 | 3337.09 | CS ÚRS 2021 02 |  | základní | 0.019 | 1.5753 | 0 | 0 | 0 | 0 | 4 | K | 2 |  |  |  | ROZPOCET | [5 empty] | 3337.09 | 0 | 0 | 0 | 0 | 1 | 3337.09 | 4 | -1136001334
| Online PSC |  | https://podminky.urs.cz/item/CS_URS_2021_02/561121112 | [14 empty] | Online PSC | 2
| VV |  | Q_mlat |  | 82.909 | [12 empty] | VV | 2 | 2 | True | 1 | ROZPOCET
12 | M | 58344197 | štěrkodrť frakce 0/63 | t | 36.48 | 413 | 15066.24 | CS ÚRS 2020 01 |  | základní | 0 | 0 | 1 | 36.48 | 0 | 0 | 8 | M | 2 |  |  |  | ROZPOCET | [5 empty] | 15066.24 | 0 | 0 | 0 | 0 | 1 | 15066.24 | 4 | -1331354619
| VV |  | Q_mlat*0,2*2*1,1 |  | 36.48 | [12 empty] | VV | 2 | 2 | True | 1 | ROZPOCET
| D | 9 | Ostatní konstrukce a práce, bourání |  |  |  | 61570.28 |  |  |  |  | 29.9999 |  | 22.11 |  | 0 | 1 | D | 1 |  |  |  | ROZPOCET | [11 empty] | 61570.28
13 | K | 916231213 | Osazení chodníkového obrubníku betonového se zřízením lože, s vyplněním a zatřením spár cementovou maltou stojatého s boční opěrou z betonu prostého, do lože z betonu prostého | m | 118.05 | 237.26 | 28008.54 | CS ÚRS 2021 02 |  | základní | 0.239 | 28.214 | 0.1295 | 15.2874 | 0 | 0 | 4 | K | 2 |  |  |  | ROZPOCET | [5 empty] | 28008.54 | 0 | 0 | 0 | 0 | 1 | 28008.54 | 4 | 615393735
| Online PSC |  | https://podminky.urs.cz/item/CS_URS_2021_02/916231213 | [14 empty] | Online PSC | 2
| VV | Q_obrubniky_beton | 35,4+22,3+18,25+17,5+3,1+21,5 |  | 118.05 | [12 empty] | VV | 2 | 2 | True | 1 | ROZPOCET
14 | M | 59217016 | obrubník betonový chodníkový 1000x80x250mm | m | 123.953 | 138 | 17105.51 | CS ÚRS 2020 01 |  | základní | 0 | 0 | 0.045 | 5.5779 | 0 | 0 | 8 | M | 2 |  |  |  | ROZPOCET | [5 empty] | 17105.51 | 0 | 0 | 0 | 0 | 1 | 17105.51 | 4 | -13002876
| VV |  | Q_obrubniky_beton*1,05 |  | 123.953 | [12 empty] | VV | 2 | 2 | True | 1 | ROZPOCET
15 | K | 916241213 | Osazení obrubníku kamenného se zřízením lože, s vyplněním a zatřením spár cementovou maltou stojatého s boční opěrou z betonu prostého, do lože z betonu prostého | m | 4 | 248.22 | 992.88 | CS ÚRS 2021 02 |  | základní | 0.234 | 0.936 | 0.14067 | 0.56268 | 0 | 0 | 4 | K | 2 |  |  |  | ROZPOCET | [5 empty] | 992.88 | 0 | 0 | 0 | 0 | 1 | 992.88 | 4 | -508803487
| Online PSC |  | https://podminky.urs.cz/item/CS_URS_2021_02/916241213 | [14 empty] | Online PSC | 2
| VV | Q_obrubniky_kamenne | 4 |  | 4 | [12 empty] | VV | 2 | 2 | True | 1 | ROZPOCET
16 | M | 58380207z01 | krajník kamenný pískovcový | m | 4.2 | 350 | 1470 |  |  | základní | 0 | 0 | 0.08 | 0.336 | 0 | 0 | 8 | M | 2 |  |  |  | ROZPOCET | [5 empty] | 1470 | 0 | 0 | 0 | 0 | 1 | 1470 | 4 | 1530517218
| VV |  | Q_obrubniky_kamenne*1,05 |  | 4.2 | [12 empty] | VV | 2 | 2 | True | 1 | ROZPOCET
17 | K | 936124113 | Montáž lavičky parkové stabilní přichycené kotevními šrouby | kus | 1 | 493.35 | 493.35 | CS ÚRS 2021 02 |  | základní | 0.85 | 0.85 | 0.0010022 | 0.0010022 | 0 | 0 | 4 | K | 2 |  |  |  | ROZPOCET | [5 empty] | 493.35 | 0 | 0 | 0 | 0 | 1 | 493.35 | 4 | 2035320554
| Online PSC |  | https://podminky.urs.cz/item/CS_URS_2021_02/936124113 | [14 empty] | Online PSC | 2
18 | M | 74910103z01 | lavička s opěradlem, mechanicky kotvená, 1800x500x850 mm, konstrukce ocel, sedák dřevo | kus | 1 | 13500 | 13500 |  |  | základní | 0 | 0 | 0.345 | 0.345 | 0 | 0 | 8 | M | 2 |  |  |  | ROZPOCET | [5 empty] | 13500 | 0 | 0 | 0 | 0 | 1 | 13500 | 4 | 784724625
| VV |  | 1 |  | 1 | [12 empty] | VV | 2 | 2 | True | 1 | ROZPOCET
| D | 997 | Přesun sutě |  |  |  | 11046.5 |  |  |  |  | 1.9249 |  | 0 |  | 0 | 1 | D | 1 |  |  |  | ROZPOCET | [11 empty] | 11046.5
19 | K | 997221561 | Vodorovná doprava suti bez naložení, ale se složením a s hrubým urovnáním z kusových materiálů, na vzdálenost do 1 km | t | 32.625 | 51.68 | 1686.06 | CS ÚRS 2021 02 |  | základní | 0.032 | 1.044 | 0 | 0 | 0 | 0 | 4 | K | 2 |  |  |  | ROZPOCET | [5 empty] | 1686.06 | 0 | 0 | 0 | 0 | 1 | 1686.06 | 4 | 139945652
| Online PSC |  | https://podminky.urs.cz/item/CS_URS_2021_02/997221561 | [14 empty] | Online PSC | 2
20 | K | 997221569 | Vodorovná doprava suti bez naložení, ale se složením a s hrubým urovnáním Příplatek k ceně za každý další i započatý 1 km přes 1 km | t | 293.625 | 12.99 | 3814.19 | CS ÚRS 2021 02 |  | základní | 0.003 | 0.88087 | 0 | 0 | 0 | 0 | 4 | K | 2 |  |  |  | ROZPOCET | [5 empty] | 3814.19 | 0 | 0 | 0 | 0 | 1 | 3814.19 | 4 | 1925629593
| Online PSC |  | https://podminky.urs.cz/item/CS_URS_2021_02/997221569 | [14 empty] | Online PSC | 2
| P |  | Poznámka k položce: skládka Předměříce 8,8 km daleko | [14 empty] | P | 2
| VV |  | 32,625*9 "Přepočtené koeficientem množství |  | 293.625 | [12 empty] | VV | 2 | 2 | True | 1 | ROZPOCET
21 | K | 997221861 | Poplatek za uložení stavebního odpadu na recyklační skládce (skládkovné) z prostého betonu zatříděného do Katalogu odpadů pod kódem 17 01 01 | t | 32.625 | 170 | 5546.25 | CS ÚRS 2021 02 |  | základní | 0 | 0 | 0 | 0 | 0 | 0 | 4 | K | 2 |  |  |  | ROZPOCET | [5 empty] | 5546.25 | 0 | 0 | 0 | 0 | 1 | 5546.25 | 4 | -1312984586
| Online PSC |  | https://podminky.urs.cz/item/CS_URS_2021_02/997221861 | [14 empty] | Online PSC | 2
| D | 998 | Přesun hmot |  |  |  | 5975.48 |  |  |  |  | 5.5759 |  | 0 |  | 0 | 1 | D | 1 |  |  |  | ROZPOCET | [11 empty] | 5975.48
22 | K | 998225111 | Přesun hmot pro komunikace s krytem z kameniva, monolitickým betonovým nebo živičným dopravní vzdálenost do 200 m jakékoliv délky objektu | t | 84.483 | 70.73 | 5975.48 | CS ÚRS 2021 02 |  | základní | 0.066 | 5.5759 | 0 | 0 | 0 | 0 | 4 | K | 2 |  |  |  | ROZPOCET | [5 empty] | 5975.48 | 0 | 0 | 0 | 0 | 1 | 5975.48 | 4 | -1674514436
| Online PSC |  | https://podminky.urs.cz/item/CS_URS_2021_02/998225111 | [14 empty] | Online PSC | 2
| VV |  | 84,483 |  | 84.483 | [12 empty] | VV | 2 | 2 | True | 1 | ROZPOCET

## SO-81 - Vykopy pro IS nad...
[18 empty] | {0e6be442-c01e-4ed5-b0e1-683cb16a2a96} | [5 empty] | R_asfalt | Plocha odstraněného a znovu obnoveného asfaltového krytu a podkladních vrstev v rámci SO-81 | m2 | 12,48 | 2
[18 empty] | 2 | [5 empty] | R_dlazba_bet | Plocha rozebírané a znovu navrácené dlažby a podkladních vrstev z betonových čtverc. dlaždic v SO-81 | m2 | 3,45 | 2
| KRYCÍ LIST SOUPISU PRACÍ | [7 empty] | v --- níže se nacházejí doplnkové a pomocné údaje k sestavám --- v | [8 empty] | False | [5 empty] | R_dlazba_zul | Plocha rozebírané a znovu navrácené žulové dlažby a podkladních vrstev v rámci SO-81 | m2 | 4 | 2
[24 empty] | R_delka_vedeni | Délka vedení ukladaného nad rámec E (kamerový systém) v rámci SO-81 | m | 178,5 | 2
| Stavba: | [22 empty] | R_ornice | Plocha snímané ornice nad zřizovanými rýhami v rámci SO-81 | m2 | 101,84 | 2
|  | Náves Holohlavy | [21 empty] | R_obsyp | Objem obsypu nových vedení v rámci SO-81 | m3 | 42,84 | 2
| Objekt: | [22 empty] | R_ryhy | Objem výkopku z rýh pro nové vedení v rámci SO-81 | m3 | 74,97 | 2
|  | SO-81 - Vykopy pro IS nad rámec E1 | [21 empty] | R_zdivo_ryhy | Délka rýh zřízených pro vedení kamerového systému v rámci SO-81 | m | 20 | 2
[24 empty] | R_dlazba_zam | Plocha rozebírané a znovu navrácené zámkové dlažby a podkladních vrstev v rámci SO-81 | m2 | 3 | 2
| KSO: |  |  |  |  | CC-CZ: | [17 empty] | R_zasyp_komunikace | Hmotnost zásypů provedených nad vedením v prostoru komunikací | t | 13,226 | 2
| Místo: |  | Holohlavy |  |  | Datum: | 18. 1. 2022 | [16 empty] | R_zasyp | Objem všech provedených zásypů nad vedením v rámci SO-81 | m3 | 21,42 | 2
| Zadavatel: |  |  |  |  | IČ:
|  | Obec Holohlavy |  |  |  | DIČ:
| Zhotovitel: |  |  |  |  | IČ: | 05370507
|  | BAGRUNC s.r.o. |  |  |  | DIČ: | 0
| Projektant: |  |  |  |  | IČ:
|  | Zalubem s.r.o. |  |  |  | DIČ:
| Zpracovatel: |  |  |  |  | IČ:
|  | Zalubem s.r.o. |  |  |  | DIČ:
Poznámka:
| Cena bez DPH | [5 empty] | 154197.05
|  |  | Základ daně |  |  | Sazba daně | Výše daně
| DPH | základní | 154197.05 |  |  | 21% | 32381.38
|  | snížená | 0 |  |  | 15% | 0
|  | zákl. přenesená | 0 |  |  | 21% | 0
|  | sníž. přenesená | 0 |  |  | 15% | 0
|  | nulová | 0 |  |  | 0% | 0
| Cena s DPH |  |  | v | CZK |  | 186578.43
REKAPITULACE ČLENĚNÍ SOUPISU PRACÍ
Stavba:
Náves Holohlavy
Objekt:
SO-81 - Vykopy pro IS nad rámec E1
Místo: |  |  | Holohlavy |  |  | Datum: | 18. 1. 2022
Zadavatel: |  |  | Obec Holohlavy |  |  | Projektant: | Zalubem s.r.o.
Zhotovitel: |  |  | BAGRUNC s.r.o. |  |  | Zpracovatel: | Zalubem s.r.o.
Kód dílu - Popis | [6 empty] | Cena celkem [CZK]
Náklady stavby celkem | [6 empty] | 154197.05 | [11 empty] | -1
| HSV - Práce a dodávky HSV | [5 empty] | 154197.05
| 1 - Zemní práce | [5 empty] | 97081.76
| 4 - Vodorovné konstrukce | [5 empty] | 13903.51
| 5 - Komunikace pozemní | [5 empty] | 17364.4
| 6 - Úpravy povrchů, podlahy a osazování výplní | [5 empty] | 2248.98
| 9 - Ostatní konstrukce a práce, bourání | [5 empty] | 11410.92
| 997 - Přesun sutě | [5 empty] | 4472.18
| 998 - Přesun hmot | [5 empty] | 7715.3
SOUPIS PRACÍ
Stavba:
Náves Holohlavy
Objekt:
SO-81 - Vykopy pro IS nad rámec E1
Místo: |  |  | Holohlavy |  |  | Datum: | 18. 1. 2022
Zadavatel: |  |  | Obec Holohlavy |  |  | Projektant: | Zalubem s.r.o.
Zhotovitel: |  |  | BAGRUNC s.r.o. |  |  | Zpracovatel: | Zalubem s.r.o.
PČ | Typ | Kód | Popis | MJ | Množství | J.cena [CZK] | Cena celkem [CZK] | Cenová soustava |  | DPH | J. Nh [h] | Nh celkem [h] | J. hmotnost [t] | Hmotnost celkem [t] | J. suť [t] | Suť Celkem [t]
Náklady soupisu celkem | [6 empty] | 154197.05 |  |  |  |  | 151.2466 |  | 144.3615 |  | 4.5858 |  | D | -1 | [15 empty] | 154197.05
| D | HSV | Práce a dodávky HSV |  |  |  | 154197.05 |  |  |  |  | 151.2466 |  | 144.3615 |  | 4.5858 | 1 | D | 0 |  |  |  | ROZPOCET | [11 empty] | 154197.05
| D | 1 | Zemní práce |  |  |  | 97081.76 |  |  |  |  | 81.6222 |  | 107.4779 |  | 3.8228 | 1 | D | 1 |  |  |  | ROZPOCET | [11 empty] | 97081.76
1 | K | 113106021 | Rozebrání dlažeb a dílců při překopech inženýrských sítí s přemístěním hmot na skládku na vzdálenost do 3 m nebo s naložením na dopravní prostředek ručně komunikací pro pěší s ložem z kameniva nebo živice a s výplní spár z betonových nebo kameninových dlaždic, desek nebo tvarovek | m2 | 3.45 | 106.35 | 366.91 | CS ÚRS 2021 02 |  | základní | 0.313 | 1.0798 | 0 | 0 | 0.255 | 0.87975 | 4 | K | 2 |  |  |  | ROZPOCET | [5 empty] | 366.91 | 0 | 0 | 0 | 0 | 1 | 366.91 | 4 | 1664133392
| Online PSC |  | https://podminky.urs.cz/item/CS_URS_2021_02/113106021 | [14 empty] | Online PSC | 2
| VV | R_dlazba_bet | "v parku" (3+1,5+1,25)*0,6 |  | 3.45 | [12 empty] | VV | 2 | 2 | True | 1 | ROZPOCET
2 | K | 113106022 | Rozebrání dlažeb a dílců při překopech inženýrských sítí s přemístěním hmot na skládku na vzdálenost do 3 m nebo s naložením na dopravní prostředek ručně komunikací pro pěší s ložem z kameniva nebo živice a s výplní spár z kamenných dlaždic nebo desek | m2 | 4 | 100.23 | 400.92 | CS ÚRS 2021 02 |  | základní | 0.295 | 1.18 | 0 | 0 | 0.235 | 0.94 | 4 | K | 2 |  |  |  | ROZPOCET | [5 empty] | 400.92 | 0 | 0 | 0 | 0 | 1 | 400.92 | 4 | 817360482
| Online PSC |  | https://podminky.urs.cz/item/CS_URS_2021_02/113106022 | [14 empty] | Online PSC | 2
| VV | R_dlazba_zul | "u OU"5*0,8 |  | 4 | [12 empty] | VV | 2 | 2 | True | 1 | ROZPOCET
3 | K | 113106023 | Rozebrání dlažeb a dílců při překopech inženýrských sítí s přemístěním hmot na skládku na vzdálenost do 3 m nebo s naložením na dopravní prostředek ručně komunikací pro pěší s ložem z kameniva nebo živice a s výplní spár ze zámkové dlažby | m2 | 3 | 139.3 | 417.9 | CS ÚRS 2021 02 |  | základní | 0.41 | 1.23 | 0 | 0 | 0.26 | 0.78 | 4 | K | 2 |  |  |  | ROZPOCET | [5 empty] | 417.9 | 0 | 0 | 0 | 0 | 1 | 417.9 | 4 | 72621475
| Online PSC |  | https://podminky.urs.cz/item/CS_URS_2021_02/113106023 | [14 empty] | Online PSC | 2
| VV |  | "před samoobsluhou"0,6*(1,5+1,5) |  | 1.8 | [12 empty] | VV | 2 | 2 | True | 0 | ROZPOCET
| VV |  | "Na státní" 0,6*2 |  | 1.2 | [12 empty] | VV | 2 | 2 | True | 0 | ROZPOCET
| VV | R_dlazba_zam | Součet |  | 3 | [12 empty] | VV | 2 | 4 | True | 1 | ROZPOCET
4 | K | 113107041 | Odstranění podkladů nebo krytů při překopech inženýrských sítí s přemístěním hmot na skládku ve vzdálenosti do 3 m nebo s naložením na dopravní prostředek ručně živičných, o tl. vrstvy do 50 mm | m2 | 12.48 | 172.34 | 2150.8 | CS ÚRS 2021 02 |  | základní | 0.41 | 5.1168 | 0 | 0 | 0.098 | 1.223 | 4 | K | 2 |  |  |  | ROZPOCET | [5 empty] | 2150.8 | 0 | 0 | 0 | 0 | 1 | 2150.8 | 4 | 475798063
| Online PSC |  | https://podminky.urs.cz/item/CS_URS_2021_02/113107041 | [14 empty] | Online PSC | 2
| VV | R_asfalt | "asfalt u školky"(7,8+13)*0,6 |  | 12.48 | [12 empty] | VV | 2 | 2 | True | 1 | ROZPOCET
5 | K | 121151103 | Sejmutí ornice strojně při souvislé ploše do 100 m2, tl. vrstvy do 200 mm | m2 | 101.84 | 54.44 | 5544.17 | CS ÚRS 2021 02 |  | základní | 0.076 | 7.7398 | 0 | 0 | 0 | 0 | 4 | K | 2 |  |  |  | ROZPOCET | [5 empty] | 5544.17 | 0 | 0 | 0 | 0 | 1 | 5544.17 | 4 | -253475422
| Online PSC |  | https://podminky.urs.cz/item/CS_URS_2021_02/121151103 | [14 empty] | Online PSC | 2
| VV |  | 0,8*33 "za samoobsluhou" |  | 26.4 | [12 empty] | VV | 2 | 2 | True | 0 | ROZPOCET
| VV |  | (6+4+0,6+13,2+3,8+9,8+1,5+5,4)*0,8 "přes park" |  | 35.44 | [12 empty] | VV | 2 | 2 | True | 0 | ROZPOCET
| VV |  | 20*0,8 "k lampě VO před samoobsluhou" |  | 16 | [12 empty] | VV | 2 | 2 | True | 0 | ROZPOCET
| VV |  | 30*0,8 "k lampě VO při státní" |  | 24 | [12 empty] | VV | 2 | 2 | True | 0 | ROZPOCET
| VV | R_ornice | Součet |  | 101.84 | [12 empty] | VV | 2 | 4 | True | 1 | ROZPOCET
6 | K | 132151104 | Hloubení nezapažených rýh šířky do 800 mm strojně s urovnáním dna do předepsaného profilu a spádu v hornině třídy těžitelnosti I skupiny 1 a 2 přes 100 m3 | m3 | 74.97 | 225.66 | 16917.73 | CS ÚRS 2021 02 |  | základní | 0.337 | 25.2649 | 0 | 0 | 0 | 0 | 4 | K | 2 |  |  |  | ROZPOCET | [5 empty] | 16917.73 | 0 | 0 | 0 | 0 | 1 | 16917.73 | 4 | -803364387
| Online PSC |  | https://podminky.urs.cz/item/CS_URS_2021_02/132151104 | [14 empty] | Online PSC | 2
| VV | R_ryhy | 0,6*0,7*R_delka_vedeni |  | 74.97 | [12 empty] | VV | 2 | 2 | True | 1 | ROZPOCET
7 | K | 162351104 | Vodorovné přemístění výkopku nebo sypaniny po suchu na obvyklém dopravním prostředku, bez naložení výkopku, avšak se složením bez rozhrnutí z horniny třídy těžitelnosti I skupiny 1 až 3 na vzdálenost přes 500 do 1 000 m | m3 | 59.562 | 87.1 | 5187.85 | CS ÚRS 2021 02 |  | základní | 0.046 | 2.7399 | 0 | 0 | 0 | 0 | 4 | K | 2 |  |  |  | ROZPOCET | [5 empty] | 5187.85 | 0 | 0 | 0 | 0 | 1 | 5187.85 | 4 | -505288646
| Online PSC |  | https://podminky.urs.cz/item/CS_URS_2021_02/162351104 | [14 empty] | Online PSC | 2
| VV |  | R_ryhy-R_zasyp+(R_Zasyp_komunikace/2/1,1) |  | 59.562 | [12 empty] | VV | 2 | 2 | True | 1 | ROZPOCET
8 | K | 174151101 | Zásyp sypaninou z jakékoliv horniny strojně s uložením výkopku ve vrstvách se zhutněním jam, šachet, rýh nebo kolem objektů v těchto vykopávkách | m3 | 21.42 | 143.58 | 3075.48 | CS ÚRS 2021 02 |  | základní | 0.328 | 7.0258 | 0 | 0 | 0 | 0 | 4 | K | 2 |  |  |  | ROZPOCET | [5 empty] | 3075.48 | 0 | 0 | 0 | 0 | 1 | 3075.48 | 4 | 790169137
| Online PSC |  | https://podminky.urs.cz/item/CS_URS_2021_02/174151101 | [14 empty] | Online PSC | 2
| VV | R_zasyp | R_delka_vedeni*0,2*0,6 |  | 21.42 | [12 empty] | VV | 2 | 2 | True | 1 | ROZPOCET
9 | K | 175151101 | Obsypání potrubí strojně sypaninou z vhodných třídy těžitelnosti I a II, skupiny 1 až 4 nebo materiálem připraveným podél výkopu ve vzdálenosti do 3 m od jeho kraje, pro jakoukoliv hloubku výkopu a míru zhutnění bez prohození sypaniny | m3 | 42.84 | 211.04 | 9040.95 | CS ÚRS 2021 02 |  | základní | 0.435 | 18.6354 | 0 | 0 | 0 | 0 | 4 | K | 2 |  |  |  | ROZPOCET | [5 empty] | 9040.95 | 0 | 0 | 0 | 0 | 1 | 9040.95 | 4 | -1120338178
| Online PSC |  | https://podminky.urs.cz/item/CS_URS_2021_02/175151101 | [14 empty] | Online PSC | 2
| VV | R_obsyp | R_delka_vedeni*0,6*0,4 |  | 42.84 | [12 empty] | VV | 2 | 2 | True | 1 | ROZPOCET
10 | M | 58331200 | štěrkopísek netříděný zásypový | t | 13.226 | 283 | 3742.96 | CS ÚRS 2020 01 |  | základní | 0 | 0 | 1 | 13.226 | 0 | 0 | 8 | M | 2 |  |  |  | ROZPOCET | [5 empty] | 3742.96 | 0 | 0 | 0 | 0 | 1 | 3742.96 | 4 | 955560756
| VV | R_zasyp_komunikace | (3+2,5+3+5+2+2+2+6+7,6+17)*0,2*0,6*2*1,1 "pod komunikacemi" |  | 13.226 | [12 empty] | VV | 2 | 2 | True | 1 | ROZPOCET
11 | M | 58337308 | štěrkopísek frakce 0/2 | t | 94.248 | 388 | 36568.22 | CS ÚRS 2020 01 |  | základní | 0 | 0 | 1 | 94.248 | 0 | 0 | 8 | M | 2 |  |  |  | ROZPOCET | [5 empty] | 36568.22 | 0 | 0 | 0 | 0 | 1 | 36568.22 | 4 | 1400277593
| VV |  | R_obsyp*2*1,1 |  | 94.248 | [12 empty] | VV | 2 | 2 | True | 1 | ROZPOCET
12 | K | 181351003 | Rozprostření a urovnání ornice v rovině nebo ve svahu sklonu do 1:5 strojně při souvislé ploše do 100 m2, tl. vrstvy do 200 mm | m2 | 101.84 | 82.1 | 8361.06 | CS ÚRS 2021 02 |  | základní | 0.114 | 11.6098 | 0 | 0 | 0 | 0 | 4 | K | 2 |  |  |  | ROZPOCET | [5 empty] | 8361.06 | 0 | 0 | 0 | 0 | 1 | 8361.06 | 4 | 511052493
| Online PSC |  | https://podminky.urs.cz/item/CS_URS_2021_02/181351003 | [14 empty] | Online PSC | 2
| VV |  | R_ornice |  | 101.84 | [12 empty] | VV | 2 | 2 | True | 1 | ROZPOCET
13 | K | 183106611z01 | Uložení výstražné folie na zásyp vedení | m | 178.5 | 25 | 4462.5 |  |  | základní | 0 | 0 | 0 | 0 | 0 | 0 | 4 | K | 2 |  |  |  | ROZPOCET | [5 empty] | 4462.5 | 0 | 0 | 0 | 0 | 1 | 4462.5 | 4 | 407792753
| VV | R_delka_vedeni | "při OU" 8,5+"přes park"55+"za samoobsluhou" 33,5+"před samoobsluhu" 20,5+"Na Státní"27+"do MŠ z SO-04"27+"zaloha"7 |  | 178.5 | [12 empty] | VV | 2 | 2 | True | 1 | ROZPOCET
14 | M | 69311310 | pás varovný plný PE š 330mm | m | 196.35 | 4.3 | 844.31 | CS ÚRS 2020 01 |  | základní | 0 | 0 | 2e-05 | 0.003927 | 0 | 0 | 8 | M | 2 |  |  |  | ROZPOCET | [5 empty] | 844.31 | 0 | 0 | 0 | 0 | 1 | 844.31 | 4 | -665820079
| VV |  | R_delka_vedeni*1,1 |  | 196.35 | [12 empty] | VV | 2 | 2 | True | 0 | ROZPOCET
| VV |  | Součet |  | 196.35 | [12 empty] | VV | 2 | 4 | True | 1 | ROZPOCET
| D | 4 | Vodorovné konstrukce |  |  |  | 13903.51 |  |  |  |  | 18.1534 |  | 20.2501 |  | 0 | 1 | D | 1 |  |  |  | ROZPOCET | [11 empty] | 13903.51
15 | K | 451572111 | Lože pod potrubí, stoky a drobné objekty v otevřeném výkopu z kameniva drobného těženého 0 až 4 mm | m3 | 10.71 | 1298.18 | 13903.51 | CS ÚRS 2021 02 |  | základní | 1.695 | 18.1534 | 1.8908 | 20.2501 | 0 | 0 | 4 | K | 2 |  |  |  | ROZPOCET | [5 empty] | 13903.51 | 0 | 0 | 0 | 0 | 1 | 13903.51 | 4 | -1655204064
| Online PSC |  | https://podminky.urs.cz/item/CS_URS_2021_02/451572111 | [14 empty] | Online PSC | 2
| VV |  | R_delka_vedeni*0,1*0,6 |  | 10.71 | [12 empty] | VV | 2 | 2 | True | 1 | ROZPOCET
| D | 5 | Komunikace pozemní |  |  |  | 17364.4 |  |  |  |  | 12.6843 |  | 16.4647 |  | 0 | 1 | D | 1 |  |  |  | ROZPOCET | [11 empty] | 17364.4
16 | K | 564861111 | Podklad ze štěrkodrti ŠD s rozprostřením a zhutněním, po zhutnění tl. 200 mm | m2 | 25.223 | 221.6 | 5589.42 | CS ÚRS 2021 02 |  | základní | 0.029 | 0.73147 | 0.46 | 11.6026 | 0 | 0 | 4 | K | 2 |  |  |  | ROZPOCET | [5 empty] | 5589.42 | 0 | 0 | 0 | 0 | 1 | 5589.42 | 4 | -1543727793
| Online PSC |  | https://podminky.urs.cz/item/CS_URS_2021_02/564861111 | [14 empty] | Online PSC | 2
| VV |  | (R_asfalt+R_dlazba_bet+R_dlazba_zul+R_dlazba_zam)*1,1 |  | 25.223 | [12 empty] | VV | 2 | 2 | True | 1 | ROZPOCET
17 | K | 564911511 | Podklad nebo podsyp z R-materiálu s rozprostřením a zhutněním, po zhutnění tl. 50 mm | m2 | 13.728 | 52.64 | 722.64 | CS ÚRS 2021 02 |  | základní | 0.021 | 0.28829 | 0.12 | 1.6474 | 0 | 0 | 4 | K | 2 |  |  |  | ROZPOCET | [5 empty] | 722.64 | 0 | 0 | 0 | 0 | 1 | 722.64 | 4 | 1634851512
| Online PSC |  | https://podminky.urs.cz/item/CS_URS_2021_02/564911511 | [14 empty] | Online PSC | 2
| VV |  | R_asfalt*1,1 |  | 13.728 | [12 empty] | VV | 2 | 2 | True | 1 | ROZPOCET
18 | K | 577144031 | Asfaltový beton vrstva obrusná ACO 11 (ABS) s rozprostřením a se zhutněním z modifikovaného asfaltu v pruhu šířky do 1,5 m, po zhutnění tl. 50 mm | m2 | 13.728 | 470.19 | 6454.77 | CS ÚRS 2021 02 |  | základní | 0.19 | 2.6083 | 0.12966 | 1.78 | 0 | 0 | 4 | K | 2 |  |  |  | ROZPOCET | [5 empty] | 6454.77 | 0 | 0 | 0 | 0 | 1 | 6454.77 | 4 | -1439969226
| Online PSC |  | https://podminky.urs.cz/item/CS_URS_2021_02/577144031 | [14 empty] | Online PSC | 2
| VV |  | R_asfalt*1,1 |  | 13.728 | [12 empty] | VV | 2 | 2 | True | 1 | ROZPOCET
19 | K | 591111111 | Kladení dlažby z kostek s provedením lože do tl. 50 mm, s vyplněním spár, s dvojím beraněním a se smetením přebytečného materiálu na krajnici velkých z kamene, do lože z kameniva těženého | m2 | 4.4 | 497.08 | 2187.15 | CS ÚRS 2021 02 |  | základní | 0.909 | 3.9996 | 0.1837 | 0.80828 | 0 | 0 | 4 | K | 2 |  |  |  | ROZPOCET | [5 empty] | 2187.15 | 0 | 0 | 0 | 0 | 1 | 2187.15 | 4 | 451101685
| Online PSC |  | https://podminky.urs.cz/item/CS_URS_2021_02/591111111 | [14 empty] | Online PSC | 2
| VV |  | R_dlazba_zul*1,1 |  | 4.4 | [12 empty] | VV | 2 | 2 | True | 1 | ROZPOCET
20 | K | 596211110 | Kladení dlažby z betonových zámkových dlaždic komunikací pro pěší s ložem z kameniva těženého nebo drceného tl. do 40 mm, s vyplněním spár s dvojitým hutněním, vibrováním a se smetením přebytečného materiálu na krajnici tl. 60 mm skupiny A, pro plochy do 50 m2 | m2 | 3.3 | 370.93 | 1224.07 | CS ÚRS 2021 02 |  | základní | 0.72 | 2.376 | 0.08425 | 0.27803 | 0 | 0 | 4 | K | 2 |  |  |  | ROZPOCET | [5 empty] | 1224.07 | 0 | 0 | 0 | 0 | 1 | 1224.07 | 4 | 76479935
| Online PSC |  | https://podminky.urs.cz/item/CS_URS_2021_02/596211110 | [14 empty] | Online PSC | 2
| VV |  | R_dlazba_zam*1,1 |  | 3.3 | [12 empty] | VV | 2 | 2 | True | 1 | ROZPOCET
21 | K | 596811120 | Kladení dlažby z betonových nebo kameninových dlaždic komunikací pro pěší s vyplněním spár a se smetením přebytečného materiálu na vzdálenost do 3 m s ložem z kameniva těženého tl. do 30 mm velikosti dlaždic do 0,09 m2 (bez zámku), pro plochy do 50 m2 | m2 | 3.45 | 343.87 | 1186.35 | CS ÚRS 2021 02 |  | základní | 0.777 | 2.6806 | 0.101 | 0.34845 | 0 | 0 | 4 | K | 2 |  |  |  | ROZPOCET | [5 empty] | 1186.35 | 0 | 0 | 0 | 0 | 1 | 1186.35 | 4 | 1457768555
| Online PSC |  | https://podminky.urs.cz/item/CS_URS_2021_02/596811120 | [14 empty] | Online PSC | 2
| VV |  | R_dlazba_bet |  | 3.45 | [12 empty] | VV | 2 | 2 | True | 1 | ROZPOCET
| D | 6 | Úpravy povrchů, podlahy a osazování výplní |  |  |  | 2248.98 |  |  |  |  | 3.1385 |  | 0.16654 |  | 0 | 1 | D | 1 |  |  |  | ROZPOCET | [11 empty] | 2248.98
22 | K | 612135101 | Hrubá výplň rýh maltou jakékoli šířky rýhy ve stěnách | m2 | 2.1 | 428.32 | 899.47 | CS ÚRS 2021 02 |  | základní | 0.624 | 1.3104 | 0.04 | 0.084 | 0 | 0 | 4 | K | 2 |  |  |  | ROZPOCET | [5 empty] | 899.47 | 0 | 0 | 0 | 0 | 1 | 899.47 | 4 | -66352987
| Online PSC |  | https://podminky.urs.cz/item/CS_URS_2021_02/612135101 | [14 empty] | Online PSC | 2
| VV |  | R_zdivo_ryhy*0,1*1,05 |  | 2.1 | [12 empty] | VV | 2 | 2 | True | 1 | ROZPOCET
23 | K | 612315123 | Vápenná omítka rýh štuková ve stěnách, šířky rýhy přes 300 mm | m2 | 1.05 | 844.59 | 886.82 | CS ÚRS 2021 02 |  | základní | 1.153 | 1.2107 | 0.04063 | 0.042661 | 0 | 0 | 4 | K | 2 |  |  |  | ROZPOCET | [5 empty] | 886.82 | 0 | 0 | 0 | 0 | 1 | 886.82 | 4 | 1298962856
| Online PSC |  | https://podminky.urs.cz/item/CS_URS_2021_02/612315123 | [14 empty] | Online PSC | 2
| VV |  | R_zdivo_ryhy/2*0,1*1,05 |  | 1.05 | [12 empty] | VV | 2 | 2 | True | 1 | ROZPOCET
24 | K | 622325109 | Oprava vápenocementové omítky vnějších ploch stupně členitosti 1 hladké stěn, v rozsahu opravované plochy přes 80 do 100% | m2 | 1.05 | 440.66 | 462.69 | CS ÚRS 2021 02 |  | základní | 0.588 | 0.6174 | 0.03798 | 0.039879 | 0 | 0 | 4 | K | 2 |  |  |  | ROZPOCET | [5 empty] | 462.69 | 0 | 0 | 0 | 0 | 1 | 462.69 | 4 | 1510960132
| Online PSC |  | https://podminky.urs.cz/item/CS_URS_2021_02/622325109 | [14 empty] | Online PSC | 2
| VV |  | R_zdivo_ryhy/2*0,1*1,05 |  | 1.05 | [12 empty] | VV | 2 | 2 | True | 1 | ROZPOCET
| D | 9 | Ostatní konstrukce a práce, bourání |  |  |  | 11410.92 |  |  |  |  | 27.628 |  | 0.00223 |  | 0.763 | 1 | D | 1 |  |  |  | ROZPOCET | [11 empty] | 11410.92
25 | K | 919112212 | Řezání dilatačních spár v živičném krytu vytvoření komůrky pro těsnící zálivku šířky 10 mm, hloubky 20 mm | m | 42 | 47.5 | 1995 | CS ÚRS 2021 02 |  | základní | 0.097 | 4.074 | 1.495e-06 | 6.279e-05 | 0 | 0 | 4 | K | 2 |  |  |  | ROZPOCET | [5 empty] | 1995 | 0 | 0 | 0 | 0 | 1 | 1995 | 4 | -2024186385
| Online PSC |  | https://podminky.urs.cz/item/CS_URS_2021_02/919112212 | [14 empty] | Online PSC | 2
| VV |  | 2*8+2*13 |  | 42 | [12 empty] | VV | 2 | 2 | True | 1 | ROZPOCET
26 | K | 919122111 | Utěsnění dilatačních spár zálivkou za tepla v cementobetonovém nebo živičném krytu včetně adhezního nátěru s těsnicím profilem pod zálivkou, pro komůrky šířky 10 mm, hloubky 20 mm | m | 42 | 44.47 | 1867.74 | CS ÚRS 2021 02 |  | základní | 0.068 | 2.856 | 5.16e-05 | 0.0021672 | 0 | 0 | 4 | K | 2 |  |  |  | ROZPOCET | [5 empty] | 1867.74 | 0 | 0 | 0 | 0 | 1 | 1867.74 | 4 | -1205915118
| Online PSC |  | https://podminky.urs.cz/item/CS_URS_2021_02/919122111 | [14 empty] | Online PSC | 2
| VV |  | 2*8+13*2 |  | 42 | [12 empty] | VV | 2 | 2 | True | 1 | ROZPOCET
27 | K | 971026481 | Vybourání otvorů ve zdivu základovém nebo nadzákladovém kamenném, smíšeném kamenném, na maltu cementovou, plochy do 0,25 m2, tl. do 900 mm | kus | 1 | 1705.98 | 1705.98 | CS ÚRS 2021 02 |  | základní | 4.678 | 4.678 | 0 | 0 | 0.523 | 0.523 | 4 | K | 2 |  |  |  | ROZPOCET | [5 empty] | 1705.98 | 0 | 0 | 0 | 0 | 1 | 1705.98 | 4 | -702769870
| Online PSC |  | https://podminky.urs.cz/item/CS_URS_2021_02/971026481 | [14 empty] | Online PSC | 2
| VV |  | 1 |  | 1 | [12 empty] | VV | 2 | 2 | True | 1 | ROZPOCET
28 | K | 974029133 | Vysekání rýh ve zdivu kamenném do hl. 50 mm a šířky do 100 mm | m | 20 | 292.11 | 5842.2 | CS ÚRS 2021 02 |  | základní | 0.801 | 16.02 | 0 | 0 | 0.012 | 0.24 | 4 | K | 2 |  |  |  | ROZPOCET | [5 empty] | 5842.2 | 0 | 0 | 0 | 0 | 1 | 5842.2 | 4 | 332734913
| Online PSC |  | https://podminky.urs.cz/item/CS_URS_2021_02/974029133 | [14 empty] | Online PSC | 2
| VV | R_zdivo_ryhy | 20 "rozvody v MŠ" |  | 20 | [12 empty] | VV | 2 | 2 | True | 1 | ROZPOCET
| D | 997 | Přesun sutě |  |  |  | 4472.18 |  |  |  |  | 0.82089 |  | 0 |  | 0 | 1 | D | 1 |  |  |  | ROZPOCET | [11 empty] | 4472.18
29 | K | 997013501 | Odvoz suti a vybouraných hmot na skládku nebo meziskládku se složením, na vzdálenost do 1 km | t | 4.586 | 251.36 | 1152.74 | CS ÚRS 2021 02 |  | základní | 0.125 | 0.57325 | 0 | 0 | 0 | 0 | 4 | K | 2 |  |  |  | ROZPOCET | [5 empty] | 1152.74 | 0 | 0 | 0 | 0 | 1 | 1152.74 | 4 | 1677054326
| Online PSC |  | https://podminky.urs.cz/item/CS_URS_2021_02/997013501 | [14 empty] | Online PSC | 2
30 | K | 997013509 | Odvoz suti a vybouraných hmot na skládku nebo meziskládku se složením, na vzdálenost Příplatek k ceně za každý další i započatý 1 km přes 1 km | t | 41.274 | 10.98 | 453.19 | CS ÚRS 2021 02 |  | základní | 0.006 | 0.24764 | 0 | 0 | 0 | 0 | 4 | K | 2 |  |  |  | ROZPOCET | [5 empty] | 453.19 | 0 | 0 | 0 | 0 | 1 | 453.19 | 4 | 442458562
| Online PSC |  | https://podminky.urs.cz/item/CS_URS_2021_02/997013509 | [14 empty] | Online PSC | 2
| VV |  | 4,586*9 "Přepočtené koeficientem množství |  | 41.274 | [12 empty] | VV | 2 | 2 | True | 1 | ROZPOCET
31 | K | 997013871 | Poplatek za uložení stavebního odpadu na recyklační skládce (skládkovné) směsného stavebního a demoličního zatříděného do Katalogu odpadů pod kódem 17 09 04 | t | 4.586 | 625 | 2866.25 | CS ÚRS 2021 02 |  | základní | 0 | 0 | 0 | 0 | 0 | 0 | 4 | K | 2 |  |  |  | ROZPOCET | [5 empty] | 2866.25 | 0 | 0 | 0 | 0 | 1 | 2866.25 | 4 | -267345396
| Online PSC |  | https://podminky.urs.cz/item/CS_URS_2021_02/997013871 | [14 empty] | Online PSC | 2
| D | 998 | Přesun hmot |  |  |  | 7715.3 |  |  |  |  | 7.1993 |  | 0 |  | 0 | 1 | D | 1 |  |  |  | ROZPOCET | [11 empty] | 7715.3
32 | K | 998225111 | Přesun hmot pro komunikace s krytem z kameniva, monolitickým betonovým nebo živičným dopravní vzdálenost do 200 m jakékoliv délky objektu | t | 109.081 | 70.73 | 7715.3 | CS ÚRS 2021 02 |  | základní | 0.066 | 7.1993 | 0 | 0 | 0 | 0 | 4 | K | 2 |  |  |  | ROZPOCET | [5 empty] | 7715.3 | 0 | 0 | 0 | 0 | 1 | 7715.3 | 4 | -205923170
| Online PSC |  | https://podminky.urs.cz/item/CS_URS_2021_02/998225111 | [14 empty] | Online PSC | 2

## VRN - Vedlejší rozpočtové...
{c0ad86c9-4882-4086-98e5-3d151e47e827}
2
| KRYCÍ LIST SOUPISU PRACÍ | [7 empty] | v --- níže se nacházejí doplnkové a pomocné údaje k sestavám --- v | [8 empty] | False
Stavba:
Náves Holohlavy
Objekt:
VRN - Vedlejší rozpočtové náklady
| KSO: |  |  |  |  | CC-CZ:
| Místo: |  | Holohlavy |  |  | Datum: | 18. 1. 2022
| Zadavatel: |  |  |  |  | IČ:
|  | Obec Holohlavy |  |  |  | DIČ:
| Zhotovitel: |  |  |  |  | IČ: | 05370507
|  | BAGRUNC s.r.o. |  |  |  | DIČ: | 0
| Projektant: |  |  |  |  | IČ:
|  | Zalubem s.r.o. |  |  |  | DIČ:
| Zpracovatel: |  |  |  |  | IČ:
|  | Zalubem s.r.o. |  |  |  | DIČ:
Poznámka:
| Cena bez DPH | [5 empty] | 370000
|  |  | Základ daně |  |  | Sazba daně | Výše daně
| DPH | základní | 370000 |  |  | 21% | 77700
|  | snížená | 0 |  |  | 15% | 0
|  | zákl. přenesená | 0 |  |  | 21% | 0
|  | sníž. přenesená | 0 |  |  | 15% | 0
|  | nulová | 0 |  |  | 0% | 0
| Cena s DPH |  |  | v | CZK |  | 447700
REKAPITULACE ČLENĚNÍ SOUPISU PRACÍ
Stavba:
Náves Holohlavy
Objekt:
VRN - Vedlejší rozpočtové náklady
Místo: |  |  | Holohlavy |  |  | Datum: | 18. 1. 2022
Zadavatel: |  |  | Obec Holohlavy |  |  | Projektant: | Zalubem s.r.o.
Zhotovitel: |  |  | BAGRUNC s.r.o. |  |  | Zpracovatel: | Zalubem s.r.o.
Kód dílu - Popis | [6 empty] | Cena celkem [CZK]
Náklady stavby celkem | [6 empty] | 370000 | [11 empty] | -1
| VRN - Vedlejší rozpočtové náklady | [5 empty] | 370000
| VRN1 - Průzkumné, geodetické a projektové práce | [5 empty] | 120250
| VRN3 - Zařízení staveniště | [5 empty] | 249750
SOUPIS PRACÍ
Stavba:
Náves Holohlavy
Objekt:
VRN - Vedlejší rozpočtové náklady
Místo: |  |  | Holohlavy |  |  | Datum: | 18. 1. 2022
Zadavatel: |  |  | Obec Holohlavy |  |  | Projektant: | Zalubem s.r.o.
Zhotovitel: |  |  | BAGRUNC s.r.o. |  |  | Zpracovatel: | Zalubem s.r.o.
PČ | Typ | Kód | Popis | MJ | Množství | J.cena [CZK] | Cena celkem [CZK] | Cenová soustava |  | DPH | J. Nh [h] | Nh celkem [h] | J. hmotnost [t] | Hmotnost celkem [t] | J. suť [t] | Suť Celkem [t]
Náklady soupisu celkem | [6 empty] | 370000 |  |  |  |  | 0 |  | 0 |  | 0 |  | D | -1 | [7 empty] | 370000
| D | VRN | Vedlejší rozpočtové náklady |  |  |  | 370000 |  |  |  |  | 0 |  | 0 |  | 0 | 5 | D | 0 | ROZPOCET | [6 empty] | 370000
| D | VRN1 | Průzkumné, geodetické a projektové práce |  |  |  | 120250 |  |  |  |  | 0 |  | 0 |  | 0 | 5 | D | 1 | ROZPOCET | [6 empty] | 120250
1 | K | 012103000 | Geodetické práce před výstavbou | … | 1 | 32375 | 32375 | CS ÚRS 2021 02 |  | základní | 0 | 0 | 0 | 0 | 0 | 0 | 1024 | K | 2 | ROZPOCET | 32375 | 0 | 0 | 0 | 0 | 1 | 32375 | 1024 | -2081743070
| Online PSC |  | https://podminky.urs.cz/item/CS_URS_2021_02/012103000 | [14 empty] | Online PSC | 2
2 | K | 012203000 | Geodetické práce při provádění stavby | … | 1 | 32375 | 32375 | CS ÚRS 2021 02 |  | základní | 0 | 0 | 0 | 0 | 0 | 0 | 1024 | K | 2 | ROZPOCET | 32375 | 0 | 0 | 0 | 0 | 1 | 32375 | 1024 | -960694311
| Online PSC |  | https://podminky.urs.cz/item/CS_URS_2021_02/012203000 | [14 empty] | Online PSC | 2
3 | K | 013002000 | Projektové práce | … | 1 | 55500 | 55500 | CS ÚRS 2021 02 |  | základní | 0 | 0 | 0 | 0 | 0 | 0 | 1024 | K | 2 | ROZPOCET | 55500 | 0 | 0 | 0 | 0 | 1 | 55500 | 1024 | -1306924421
| Online PSC |  | https://podminky.urs.cz/item/CS_URS_2021_02/013002000 | [14 empty] | Online PSC | 2
| P |  | Poznámka k položce: projekt dopravního značení a vyřízení jeho povolení jak dočasného tak finálního | [14 empty] | P | 2
| D | VRN3 | Zařízení staveniště |  |  |  | 249750 |  |  |  |  | 0 |  | 0 |  | 0 | 5 | D | 1 | ROZPOCET | [6 empty] | 249750
4 | K | 030001000 | Zařízení staveniště | … | 1 | 249750 | 249750 | CS ÚRS 2021 02 |  | základní | 0 | 0 | 0 | 0 | 0 | 0 | 1024 | K | 2 | ROZPOCET | 249750 | 0 | 0 | 0 | 0 | 1 | 249750 | 1024 | -514407150
| Online PSC |  | https://podminky.urs.cz/item/CS_URS_2021_02/030001000 | [14 empty] | Online PSC | 2
| P |  | Poznámka k položce: vč. energií, oplocení a dopravního značení apod | [14 empty] | P | 2

## Seznam figur
SEZNAM FIGUR
Kód: | 2016-49-2(1)
Stavba: | Náves Holohlavy
Datum: | 18. 1. 2022
Kód | Popis | MJ | Výměra
SO-01 | Náves Holohlavy - Zpevněné plochy při E1
A_bou_obruby_kostka | Délka vybouraných obrub ze žulové kostky | m | 133.67
| "z kostek" |  | 0
| 10,3+1,1+0,5+2,8+2,8 "v parku a sjezd z parku" |  | 17.5
| 37,6+13,3"vozovka západ" |  | 50.9
| 6,75*2+0,6+3,12+1,6+2,15+2,95+8,1+2,5+10,25+20,5"vozovka východ" |  | 65.27
A_bou_obruby_kostka | Součet |  | 133.67
Použití figury:
113203111 | Vytrhání obrub z dlažebních kostek | m | 133.67
58381007z01 | kostka dlažební žula drobná 8/10 (modrošedá) | m2 | 477.074
A_bour_vpust_najezd | Plocha vybouraných podkladních vrstev pro polohy nových vpustí a nájezdů v rámci SO-01 | m2 | 67.1
| 32,6+28,6"pro založení nájezdů a SO-11" |  | 61.2
| 5,9"překop pro SO-14" |  | 5.9
A_bour_vpust_najezd | Mezisoučet |  | 67.1
Použití figury:
113107322 | Odstranění podkladu z kameniva drceného tl přes 100 do 200 mm strojně pl do 50 m2 | m2 | 72.31
113107342 | Odstranění podkladu živičného tl přes 50 do 100 mm strojně pl do 50 m2 | m2 | 72.31
564851111 | Podklad ze štěrkodrtě ŠD tl 150 mm | m2 | 297.415
564911511 | Podklad z R-materiálu tl 50 mm | m2 | 50.15
A_dlazba_hladka | Plocha hladké dlažby před varovnými a signalizačními pásy | m2 | 5.07
| 1,3*0,3+5,5*0,3"hladká část před varovným pásem sever" |  | 2.04
| 1,6*0,3+4,8*0,3"hladká část před varovným pásem jih" |  | 1.92
| 3,7*0,3"v parku" |  | 1.11
A_dlazba_hladka | Součet |  | 5.07
Použití figury:
596811311 | Kladení velkoformátové betonové dlažby tl do 100 mm velikosti do 0,5 m2 pl do 300 m2 | m2 | 5.07
58381154z02 | deska dlažební tryskaná žula 300x300mm tl 60mm | m2 | 5.577
A_dlazba_oddelovaci | Plocha barevné dlažby (proužku) oddělující chodník a parkovací chodník | m2 | 2.415
A_dlazba_oddelovaci | (20,85+1,4+1,3+0,6)*0,1"oddělovací pruh" |  | 2.415
Použití figury:
596212212 | Kladení zámkové dlažby pozemních komunikací tl 80 mm skupiny A pl přes 100 do 300 m2 | m2 | 106.515
59245005 | dlažba tvar obdélník betonová 200x100x80mm barevná | m2 | 2.536
A_dlazba_zamkova_cho | Plocha obnované zámkové dlažby pro pěší | m2 | 73.41
| 1,5*(19,7+0,7+1,6+1,5) "chodník východní strana jižní část" |  | 35.25
| 1,8*19,7+0,5*5,4"chodník východní strana severní část" |  | 38.16
A_dlazba_zamkova_cho | Součet |  | 73.41
Použití figury:
596211210 | Kladení zámkové dlažby komunikací pro pěší tl 80 mm skupiny A pl do 50 m2 | m2 | 73.41
59245013 | dlažba zámková tvaru I 200x165x80mm přírodní | m2 | 50.087
A_dlazba_zamkova_kom | Plocha obnovované zámové dlažby pojízdné | m2 | 106.515
| 2*22,7+2 "pojízdný chodník pro podélné parkování východní strana jižní část" |  | 47.4
| 10,5*5,4"kolmé parkování v severní části" |  | 56.7
A_dlazba_oddelovaci | (20,85+1,4+1,3+0,6)*0,1"oddělovací pruh" |  | 2.415
A_dlazba_zamkova_kom | Součet |  | 106.515
Použití figury:
596212212 | Kladení zámkové dlažby pozemních komunikací tl 80 mm skupiny A pl přes 100 do 300 m2 | m2 | 106.515
59245013 | dlažba zámková tvaru I 200x165x80mm přírodní | m2 | 50.087
A_jama | Objem dohloubení pro skladbu chodníku v prostoru svahu SO-04 v rámci SO-01 | m3 | 40.32
| 168*0,24"m2 x hl. - řez 21,23 - dotěžení pod odstraněnými skladbami v parku" |  | 40.32
A_jama | Součet |  | 40.32
Použití figury:
131151105 | Hloubení jam nezapažených v hornině třídy těžitelnosti I skupiny 1 a 2 objem do 1000 m3 strojně | m3 | 40.32
162351104 | Vodorovné přemístění přes 500 do 1000 m výkopku/sypaniny z horniny třídy těžitelnosti I skupiny 1 až 3 | m3 | 87.388
A_kokos | Plocha svahu zpevňovaná kokosovou rohoží | m2 | 55.85
A_kokos | 34,6+6,25+15"v parku" |  | 55.85
Použití figury:
182111111 | Zpevnění svahu jutovou, kokosovou nebo plastovou rohoží přes 1:2 do 1:1 | m2 | 55.85
61894012 | síť protierozní z kokosových vláken 400g/m2 | m2 | 61.435
A_kostka_modra | Plocha vydlážděná modrošedými žulovými kostkami | m2 | 528.006
| 4,65*(8,8+3,2)+68,8"vozovka do parku" |  | 124.6
| 37,3*4,8+5,3*5,4"vozovka návsi" |  | 207.66
| 48,2-(0,5*(1,9+2,4))"záliv návsi v prostoru SO-04" |  | 46.05
| 1,4*2,4+1,2*3+1,7*34,16+1,4*34,76"chodník západ" |  | 113.696
| 36"sjezd OU" |  | 36
A_kostka_modra | Mezisoučet |  | 528.006
Použití figury:
591211111 | Kladení dlažby z kostek drobných z kamene do lože z kameniva těženého tl 50 mm | m2 | 561.912
58381007z01 | kostka dlažební žula drobná 8/10 (modrošedá) | m2 | 477.074
A_kostka_zluta | Plocha vylážděná žlutými žulovými kostkami | m2 | 20.25
| 2,1*5,3+1,9*4,8"nájezdy" |  | 20.25
A_kostka_zluta | Mezisoučet |  | 20.25
Použití figury:
591211111 | Kladení dlažby z kostek drobných z kamene do lože z kameniva těženého tl 50 mm | m2 | 561.912
58381007z02 | kostka dlažební žula drobná 8/10 (žlutá) | m2 | 20.655
A_obruby_chodnikove | Délka nových chodníkových obrub | m | 66.65
| 1,5+5,6+20+4,3+4+2,5+1 "sever" |  | 38.9
| 3+2,75+20,5"parkovací chodník" |  | 26.25
| 1,5"jih" |  | 1.5
A_obruby_chodnikove | Součet |  | 66.65
Použití figury:
916231213 | Osazení chodníkového obrubníku betonového stojatého s boční opěrou do lože z betonu prostého | m | 66.65
59217017 | obrubník betonový chodníkový 1000x100x250mm | m | 69.983
A_obruby_silnicni | Délka nových silničních obrub | m | 38.8
| 2,3+4+6 "severní nájezd" |  | 12.3
| 3+21"parkovací chodník" |  | 24
| 2,5"jih nájezd" |  | 2.5
A_obruby_silnicni | Součet |  | 38.8
Použití figury:
916131213 | Osazení silničního obrubníku betonového stojatého s boční opěrou do lože z betonu prostého | m | 38.8
59217031 | obrubník betonový silniční 1000x150x250mm | m | 40.74
A_obruby_zahr | Délka nových zahradních/parkových obrub | m | 24.75
| 3+3 "oprava náběhu chodníku při nájezdu sever a jih" |  | 6
| 2,4+4,1+4,8+1,7+1,2+1,5+3,05"oprava v parku" |  | 18.75
A_obruby_zahr | Součet |  | 24.75
Použití figury:
916331112 | Osazení zahradního obrubníku betonového do lože z betonu s boční opěrou | m | 24.75
59217001 | obrubník betonový zahradní 1000x50x250mm | m | 25.988
A_obruby_zula | Délka obrub z drobných žulových kostek | m | 164.05
| 14,5+5,2+5,5+2+7,15+4,35"obruba podél zídek" |  | 38.7
| 3,2+8,8+4+4,7+4,1+5,2+9,4+14,85"cesta do parku vč. sjezdu" |  | 54.25
| 1,3+2,6+3+34,8+1,5"chodník západ" |  | 43.2
| 2,7+6,25+2,7+3,2+5,85"oprava při nájezdu sever" |  | 20.7
| 0,8+5,6+0,8"oprava při nájezdu jih" |  | 7.2
A_obruby_zula | Součet |  | 164.05
Použití figury:
916111123 | Osazení obruby z drobných kostek s boční opěrou do lože z betonu prostého | m | 164.05
58381007z01 | kostka dlažební žula drobná 8/10 (modrošedá) | m2 | 477.074
A_odkopavky | Objem provedených odkopávek (HTU) v rámci SO-01 | m3 | 32.11
| 1,3*7,6"m2 x m řez 21" |  | 9.88
| 1,9*11,7"m2 x m řez 22" |  | 22.23
A_odkopavky | Součet |  | 32.11
Použití figury:
122151105 | Odkopávky a prokopávky nezapažené v hornině třídy těžitelnosti I skupiny 1 a 2 objem do 1000 m3 strojně | m3 | 32.11
162351104 | Vodorovné přemístění přes 500 do 1000 m výkopku/sypaniny z horniny třídy těžitelnosti I skupiny 1 až 3 | m3 | 87.388
A_ornice_sejmuta | Ornice sejmutá v ulici a částečně v parku v rámci SO-01 | m2 | 120
| 61 "od trafa do parku" |  | 61
| 59 "rabátko" |  | 59
A_ornice_sejmuta | Součet |  | 120
Použití figury:
121151124 | Sejmutí ornice plochy přes 500 m2 tl vrstvy přes 200 do 250 mm strojně | m2 | 120
181351114 | Rozprostření ornice tl vrstvy přes 200 do 250 mm pl přes 500 m2 v rovině nebo ve svahu do 1:5 strojně | m2 | 120
A_podklad_SDaREC | Plochy, kde je podkladem štěrkodrť a recyklát | m2 | 247.265
| 61"prostor zářezu v SO-04" |  | 61
| 1,4*3,2+1,6*35,2"bývalý zelený pruh" |  | 60.8
| 78,5+5,05*9,3"cesta v parku" |  | 125.465
A_podklad_SDaREC | Mezisoučet |  | 247.265
Použití figury:
564851111 | Podklad ze štěrkodrtě ŠD tl 150 mm | m2 | 297.415
564961315 | Podklad z betonového recyklátu tl 200 mm | m2 | 247.265
A_reliefni | plocha varovných a signálních pásů z reliéfní dlažby | m2 | 13.656
| 5,4*0,5+4,8*0,5 "varovný pás ve vozovce |  | 5.1
| 0,8*(1,8+1,5)+0,4*1,99 "v chodníku jih |  | 3.436
| 0,8*(1,8+3,7)+0,4*1,8 "v chodníku sever |  | 5.12
A_reliefni | Mezisoučet |  | 13.656
Použití figury:
591211111 | Kladení dlažby z kostek drobných z kamene do lože z kameniva těženého tl 50 mm | m2 | 561.912
583z003 | dlažba z umělého kamene s výstupky nepravidleného tvaru bílá rastr 10x10cm tl. min 60 mm | m2 | 14.339
A_rigoly | Rigoly - Žlaby po stranách komunikace návsi z modrošedých žulovích kostek | m2 | 49.2
| 47,3*0,5"východ" |  | 23.65
| (39,5+7,8)*0,5"západ" |  | 23.65
| (1,9+1,9)*0,5"vodní prvek" |  | 1.9
A_rigoly | Součet |  | 49.2
Použití figury:
597661111 | Rigol dlážděný do lože z betonu tl 100 mm z dlažebních kostek drobných | m2 | 49.2
597069111 | Příplatek ZKD 10 mm tl lože přes 100 mm u rigolu dlážděného | m2 | 246
A_rozebrani_zamkovka | Plocha rozebírané stávající dlažby na východní straně ulice | m2 | 192.26
| 7,56+65,3+20,5+4,4+26,7+67,8 "zámkovka 01-111 od severu k jihu |  | 192.26
A_rozebrani_zamkovka | Součet |  | 192.26
Použití figury:
113106123 | Rozebrání dlažeb ze zámkových dlaždic komunikací pro pěší ručně | m2 | 192.26
59245013 | dlažba zámková tvaru I 200x165x80mm přírodní | m2 | 50.087
A_rozebrani_zula | Plocha rozebrané žuly v rámci návsi | m2 | 71.7
A_rozebrani_zula | 71,7 "žulové kostky 01-111" |  | 71.7
Použití figury:
113106211 | Rozebrání dlažeb vozovek z velkých kostek s ložem z kameniva strojně pl přes 50 do 200 m2 | m2 | 71.7
58381007z01 | kostka dlažební žula drobná 8/10 (modrošedá) | m2 | 477.074
A_ryhy2000 | Objem hloubení v prostoru zeleného pruhu při západní části komunikace | m3 | 9.76
A_ryhy2000 | 0,2*3+0,2*4,2+0,2*15,25+0,3*8,9+0,4*6,5 "m2 x m odtežení zeleného pruhu" |  | 9.76
Použití figury:
132151254 | Hloubení rýh nezapažených š do 2000 mm v hornině třídy těžitelnosti I skupiny 1 a 2 objem do 500 m3 strojně | m3 | 9.76
162351104 | Vodorovné přemístění přes 500 do 1000 m výkopku/sypaniny z horniny třídy těžitelnosti I skupiny 1 až 3 | m3 | 87.388
A_ryhy800 | Objem po vyhloubení rýhy pro rozšíření chodníku při východní části komunikace | m3 | 5.198
| 0,26*8,9" m2 x m řez 12 - východní část" |  | 2.314
| 0,28*10,3" m2 x m řez 11 - východní část" |  | 2.884
A_ryhy800 | Součet |  | 5.198
Použití figury:
132151104 | Hloubení rýh nezapažených š do 800 mm v hornině třídy těžitelnosti I skupiny 1 a 2 objem přes 100 m3 strojně | m3 | 5.198
162351104 | Vodorovné přemístění přes 500 do 1000 m výkopku/sypaniny z horniny třídy těžitelnosti I skupiny 1 až 3 | m3 | 87.388
A_vodici_linie | Délka vodící linie v prostoru návsi mezi trafačkou a opěrnou zídkou v rámci SO-01 | m | 25.3
A_vodici_linie | 25,3 "délka vodící linie od zídek ke trafačce" |  | 25.3
Použití figury:
915491212 | Osazení vodícího proužku z betonových desek do betonového lože tl do 100 mm š proužku 500 mm | m | 25.3
915499212 | Příplatek ZKD 10 mm přes 100 mm tl lože u osazení vodícího proužku š 500 mm | m | 202.4
59245225 | dlažba tvar obdélník betonová pro nevidomé 200x100x80mm přírodní | m2 | 10.424
SO-02 | Parkování před MŠ Holohlavy
B_bedneni_kruh | Bednění zakřivené části rubové strany dříku opěrky v rámci SO-02 | m2 | 14.685
B_bedneni_kruh | (1,25*3+1,6*6)*1,1 |  | 14.685
Použití figury:
279352241 | Zřízení kruhového oboustranného bednění základových zdí r přes 4 m | m2 | 14.685
279352242 | Odstranění kruhového oboustranného bednění základových zdí r přes 4 m | m2 | 14.685
B_bedneni_rovne | Bednění rubové strany dříku opěrky - rovné úseky v rámci SO-02 | m2 | 48.405
B_bedneni_rovne | (1,6*26+1,25*3,6)*1,05 |  | 48.405
Použití figury:
279351121 | Zřízení oboustranného bednění základových zdí | m2 | 48.405
279351122 | Odstranění oboustranného bednění základových zdí | m2 | 48.405
B_bet_zlab | Prefa betonový žlábek pro odvodnění svahu nad opěrnou zídkou v rámci SO-02 | m | 42.5
B_bet_zlab | 42,5 |  | 42.5
Použití figury:
935111111 | Osazení příkopového žlabu do štěrkopísku tl 100 mm z betonových tvárnic š 500 mm | m | 42.5
59227035z01 | žlab odvodňovací betonový zahradní 210x 280x 70/100 mm | m | 44.625
B_bourani_zidka | objem vybourané zídky v rámci SO-02 | m3 | 22.55
B_bourani_zidka | 0,5*1,1*41"stávající zídka" |  | 22.55
Použití figury:
962022491 | Bourání zdiva nadzákladového kamenného na MC přes 1 m3 | m3 | 22.55
997013511 | Odvoz suti a vybouraných hmot z meziskládky na skládku do 1 km s naložením a se složením | t | 8.52
997013871 | Poplatek za uložení stavebního odpadu na recyklační skládce (skládkovné) směsného stavebního a demoličního kód odpadu 17 09 04 | t | 8.52
B_dlazba | plocha zámkové dlažby v SO-02 | m2 | 158.865
B_dlazba_sed | 5,5*5,35*3 |  | 88.275
B_dlazba_cer | 60,43 "odměřeno v CAD |  | 60.43
B_dlazba_var | 0,4*25,4 "varovný pás |  | 10.16
B_dlazba | Součet |  | 158.865
Použití figury:
596212212 | Kladení zámkové dlažby pozemních komunikací tl 80 mm skupiny A pl přes 100 do 300 m2 | m2 | 158.865
564271111 | Podklad nebo podsyp ze štěrkopísku ŠP tl 250 mm | m2 | 168.397
564851111 | Podklad ze štěrkodrtě ŠD tl 150 mm | m2 | 165.22
567122111 | Podklad ze směsi stmelené cementem SC C 8/10 (KSC I) tl 120 mm | m2 | 162.042
596212214 | Příplatek za kombinaci dvou barev u betonových dlažeb pozemních komunikací tl 80 mm skupiny A | m2 | 158.865
919726122 | Geotextilie pro ochranu, separaci a filtraci netkaná měrná hm přes 200 do 300 g/m2 | m2 | 168.397
B_dlazba_cer | plocha červené dlažby v rámci SO-02 | m2 | 60.43
B_dlazba_cer | 60,43 "odměřeno v CAD |  | 60.43
Použití figury:
596212212 | Kladení zámkové dlažby pozemních komunikací tl 80 mm skupiny A pl přes 100 do 300 m2 | m2 | 158.865
59245010 | dlažba zámková tvaru I 200x165x80mm barevná | m2 | 28.193
B_dlazba_sed | plocha přírodní dlažby v rámci SO-02 | m2 | 88.275
B_dlazba_sed | 5,5*5,35*3 |  | 88.275
Použití figury:
596212212 | Kladení zámkové dlažby pozemních komunikací tl 80 mm skupiny A pl přes 100 do 300 m2 | m2 | 158.865
59245013 | dlažba zámková tvaru I 200x165x80mm přírodní | m2 | 90.041
B_dlazba_var | plocha dlažby s výstupky v rámci SO-02 | m2 | 10.16
B_dlazba_var | 0,4*25,4 "varovný pás |  | 10.16
Použití figury:
596212212 | Kladení zámkové dlažby pozemních komunikací tl 80 mm skupiny A pl přes 100 do 300 m2 | m2 | 158.865
59245226 | dlažba tvar obdélník betonová pro nevidomé 200x100x80mm barevná | m2 | 10.363
B_dren | Délka drenáže za opěrnou stěnou v rámci SO-02 | m | 42
B_dren | B_dren_flexi+B_dren_tyc |  | 42
Použití figury:
871228111 | Kladení drenážního potrubí z tvrdého PVC průměru přes 90 do 150 mm | m | 42
175111101 | Obsypání potrubí ručně sypaninou bez prohození, uloženou do 3 m | m3 | 8.4
211971121 | Zřízení opláštění žeber nebo trativodů geotextilií v rýze nebo zářezu sklonu přes 1:2 š do 2,5 m | m2 | 79.8
452312131 | Sedlové lože z betonu prostého tř. C 12/15 otevřený výkop | m3 | 3.15
B_dren_flexi | Délka drenáže za opěrnou stěnou provedená z flexibilního potrubí v rámci SO-02 | m | 12
B_dren_flexi | 12 |  | 12
Použití figury:
28611223 | trubka drenážní flexibilní celoperforovaná PVC-U SN 4 DN 100 pro meliorace, dočasné nebo odlehčovací drenáže | m | 12.6
871228111 | Kladení drenážního potrubí z tvrdého PVC průměru přes 90 do 150 mm | m | 42
B_dren_oplast | Geotextilie pro opláštění balu kameniva drenáže v rámci SO-02 | m2 | 79.8
B_dren_oplast | B_dren*1,9 |  | 79.8
Použití figury:
211971121 | Zřízení opláštění žeber nebo trativodů geotextilií v rýze nebo zářezu sklonu přes 1:2 š do 2,5 m | m2 | 79.8
69311068 | geotextilie netkaná separační, ochranná, filtrační, drenážní PP 300g/m2 | m2 | 95.76
B_dren_tyc | Délka drenáže za opěrnou zídkou provedená z tyčového potrubí v rámci SO-02 | m | 30
B_dren_tyc | 26+4 |  | 30
Použití figury:
28610400 | trubka drenážní systému budov celoperforovaná flexibilní tyčová PVC-U DN 100 SN4 2,5m šířka štěrbin 1,2mm | m | 31.5
871228111 | Kladení drenážního potrubí z tvrdého PVC průměru přes 90 do 150 mm | m | 42
B_dren_zasyp | Montáž pro vytvoření balu nad drenážní trubkou v rámci SO-02 | m3 | 8.4
B_dren_zasyp | B_dren*0,5*0,4 |  | 8.4
Použití figury:
175111101 | Obsypání potrubí ručně sypaninou bez prohození, uloženou do 3 m | m3 | 8.4
58343930 | kamenivo drcené hrubé frakce 16/32 | t | 16.8
B_jama | Odkopávka v prostoru SO-02 pro parkování i pro zídku dle výkresu bourání | m3 | 365.22
| "rezAAbourani" 10"m2"*12,4"m" |  | 124
| "rezBBbourani"11"m2"*14,7"m" |  | 161.7
| "rezBBbourani-oblouk" 7,1"m2"*11,2"m" |  | 79.52
B_jama | Součet |  | 365.22
Použití figury:
122151105 | Odkopávky a prokopávky nezapažené v hornině třídy těžitelnosti I skupiny 1 a 2 objem do 1000 m3 strojně | m3 | 255.654
131151105 | Hloubení jam nezapažených v hornině třídy těžitelnosti I skupiny 1 a 2 objem do 1000 m3 strojně | m3 | 95.76
162351104 | Vodorovné přemístění přes 500 do 1000 m výkopku/sypaniny z horniny třídy těžitelnosti I skupiny 1 až 3 | m3 | 360.571
B_kamen_zaoblena | Zdivo zaoblené části pohledově uplatněné kamenné zídky (líc opěrky) - materiál z původní zídky SO-02 | m3 | 3.285
B_kamen_zaoblena | "zaoblena" 0,3*(1,35*2+1,4*2+1,36*1+1,35*1+1,37*2) |  | 3.285
Použití figury:
311213123z01 | Zdivo z nepravidelných kamenů na maltu, objem jednoho kamene přes 0,02m3, šířka spáry do 20 mm, materiál z vybourané stávající zídky | m3 | 19.142
310201111 | Příplatek za zaoblení zdiva o vnitřním průměru do 5 m | m3 | 4.485
B_kamen_zidka | Zdivo rovných částí pohledově uplatněné kamenné zídky (líc opěrky) - materiál z původní zídky SO-02 | m3 | 19.142
| "OP3" 0,6*4,9*0,3 |  | 0.882
| "hlavni" 0,3*(1,27*4,05+1,35*10+1,38*11,4+1,35*2+1,15*8) |  | 13.883
B_kamen_zaoblena | "zaoblena" 0,3*(1,35*2+1,4*2+1,36*1+1,35*1+1,37*2) |  | 3.285
| "kolem HUP" 1,4*1,3*0,6 |  | 1.092
B_kamen_zidka | Součet |  | 19.142
Použití figury:
311213123z01 | Zdivo z nepravidelných kamenů na maltu, objem jednoho kamene přes 0,02m3, šířka spáry do 20 mm, materiál z vybourané stávající zídky | m3 | 19.142
622631011 | Spárování spárovací maltou vnějších pohledových ploch stěn z tvárnic nebo kamene | m2 | 63.807
985222111 | Sbírání a třídění kamene ručně ze suti s očištěním | m3 | 19.142
997013511 | Odvoz suti a vybouraných hmot z meziskládky na skládku do 1 km s naložením a se složením | t | 8.52
997013871 | Poplatek za uložení stavebního odpadu na recyklační skládce (skládkovné) směsného stavebního a demoličního kód odpadu 17 09 04 | t | 8.52
B_obruba | délka nového obrubníku v rámci SO-02 | m | 66.55
B_obruba | 1,48+5,5*3*3+2,0*2+11,57 |  | 66.55
Použití figury:
916131213 | Osazení silničního obrubníku betonového stojatého s boční opěrou do lože z betonu prostého | m | 66.55
59217031 | obrubník betonový silniční 1000x150x250mm | m | 69.878
B_ornice_rozprostren | Plocha rozprostřené ornice v rámci SO-02 | m2 | 179
B_ornice_rozprostren | 105+45+11+11+7 |  | 179
Použití figury:
181351114 | Rozprostření ornice tl vrstvy přes 200 do 250 mm pl přes 500 m2 v rovině nebo ve svahu do 1:5 strojně | m2 | 179
162351103 | Vodorovné přemístění přes 50 do 500 m výkopku/sypaniny z horniny třídy těžitelnosti I skupiny 1 až 3 | m3 | 91.8
167151101 | Nakládání výkopku z hornin třídy těžitelnosti I skupiny 1 až 3 do 100 m3 | m3 | 35.8
B_ornice_sejmuta | Sejmutá ornice v prostoru SO-02 dle výkresu bourání | m2 | 280
B_ornice_sejmuta | 280 |  | 280
Použití figury:
121151124 | Sejmutí ornice plochy přes 500 m2 tl vrstvy přes 200 do 250 mm strojně | m2 | 280
162351103 | Vodorovné přemístění přes 50 do 500 m výkopku/sypaniny z horniny třídy těžitelnosti I skupiny 1 až 3 | m3 | 91.8
B_ryha_operka | objem zeminy pro ryhu pro základ opěrky v rámci SO-02 | m3 | 13.806
B_ryha_operka | 1,3*0,3*(41-5,6) "rýha v jámě pro základ opěrky |  | 13.806
Použití figury:
132151255 | Hloubení rýh nezapažených š do 2000 mm v hornině třídy těžitelnosti I skupiny 1 a 2 objem do 1000 m3 strojně | m3 | 13.806
131151105 | Hloubení jam nezapažených v hornině třídy těžitelnosti I skupiny 1 a 2 objem do 1000 m3 strojně | m3 | 95.76
B_ryhy | Krajní část zídky při sloupu u vstupu na předzahradu MŠ v rámci SO-02 | m3 | 7.531
| "rezEEbourani"1,34"m2"*5,62"m" |  | 7.531
B_ryhy | Součet |  | 7.531
Použití figury:
132151104 | Hloubení rýh nezapažených š do 800 mm v hornině třídy těžitelnosti I skupiny 1 a 2 objem přes 100 m3 strojně | m3 | 7.531
162351104 | Vodorovné přemístění přes 500 do 1000 m výkopku/sypaniny z horniny třídy těžitelnosti I skupiny 1 až 3 | m3 | 360.571
B_zasyp_hlina | objem vracené zeminy mezi parkoviště v rámci SO-02 | m3 | 12.18
| "zelene ostruvky" (11+11+7)*0,4*1,05 |  | 12.18
B_zasyp_hlina | Mezisoučet |  | 12.18
Použití figury:
174151101 | Zásyp jam, šachet rýh nebo kolem objektů sypaninou se zhutněním | m3 | 48.637
162351104 | Vodorovné přemístění přes 500 do 1000 m výkopku/sypaniny z horniny třídy těžitelnosti I skupiny 1 až 3 | m3 | 360.571
B_zasyp_pisek | objem pískového zásypu za opěrku v rámci SO-02 | m3 | 36.457
| "za opěrky AA"(0,33+0,26)*12,4*1,05 |  | 7.682
| "za opěrky BB"(0,30+0,68)*(14,7+11,2"obl")*1,05 |  | 26.651
| "za opěrky EE"(0,36+0)*5,62*1,05 |  | 2.124
B_zasyp_pisek | Mezisoučet |  | 36.457
Použití figury:
174151101 | Zásyp jam, šachet rýh nebo kolem objektů sypaninou se zhutněním | m3 | 48.637
58331200 | štěrkopísek netříděný zásypový | t | 65.623
B_zasypy | B_zasypy |  | 48.637
| "zelene ostruvky" (11+11+7)*0,4*1,05 |  | 12.18
| "za opěrky AA"(0,33+0,26)*12,4*1,05 |  | 7.682
| "za opěrky BB"(0,30+0,68)*(14,7+11,2"obl")*1,05 |  | 26.651
| "za opěrky EE"(0,36+0)*5,62*1,05 |  | 2.124
B_zasypy | Součet |  | 48.637
zakrytove_desky |  |  | 48
zakrytove_desky | 48 |  | 48
Použití figury:
772231303z01 | Montáž kamenných zákrytových desek na cementovou maltu | m | 48
58382175z01 | Zákrytové desky kamenné zídky tl. 50 mm (pískovec) | m2 | 19.2
SO-04 | Terasy
C_01B | Počet kusů betonového bloku 01/B | ks | 40
C_01B | 40 |  | 40
Použití figury:
z01/B | betonový prefabrikovaný blok dle tabulky výrobků prefabrikovaných (01/B) | ks | 40
382127842z02 | Montáž prefabrikovaných dílců do maltového lože tl. 50mm, hmotnosti přes 0,5 do 1,5 t | kus | 88
C_02B | Počet kusů betonového bloku 02/B | ks | 21
C_02B | 21 |  | 21
Použití figury:
z02/B | betonový prefabrikovaný blok dle tabulky výrobků prefabrikovaných (02/B) | ks | 21
382127832z01 | Montáž prefabrikovaných dílců do maltového lože tl. 50mm, hmotnosti do 0,5 t | kus | 27
C_03B | Počet kusů betonového bloku 03/B | ks | 13
C_03B | 13 |  | 13
Použití figury:
z03/B | betonový prefabrikovaný blok dle tabulky výrobků prefabrikovaných (03/B) | ks | 13
382127842z02 | Montáž prefabrikovaných dílců do maltového lože tl. 50mm, hmotnosti přes 0,5 do 1,5 t | kus | 88
C_04B | Počet kusů betonového bloku 04/B | ks | 4
C_04B | 4 |  | 4
Použití figury:
z04/B | betonový prefabrikovaný blok dle tabulky výrobků prefabrikovaných (04/B) | ks | 4
382127832z01 | Montáž prefabrikovaných dílců do maltového lože tl. 50mm, hmotnosti do 0,5 t | kus | 27
C_05B | Počet kusů betonového bloku 05/B | ks | 28
C_05B | 28 |  | 28
Použití figury:
z05/B | betonový prefabrikovaný blok dle tabulky výrobků prefabrikovaných (05/B) | ks | 28
382127842z02 | Montáž prefabrikovaných dílců do maltového lože tl. 50mm, hmotnosti přes 0,5 do 1,5 t | kus | 88
C_06B | Počet kusů betonového bloku 06/B | ks | 1
C_06B | 1 |  | 1
Použití figury:
z06/B | betonový prefabrikovaný blok dle tabulky výrobků prefabrikovaných (06/B) | ks | 1
382127832z01 | Montáž prefabrikovaných dílců do maltového lože tl. 50mm, hmotnosti do 0,5 t | kus | 27
C_21B | Počet kusů betonového bloku 21/B | ks | 1
C_21B | 1 |  | 1
Použití figury:
z21/B | betonový prefabrikovaný blok dle tabulky výrobků prefabrikovaných (21/B) | ks | 1
382127832z01 | Montáž prefabrikovaných dílců do maltového lože tl. 50mm, hmotnosti do 0,5 t | kus | 27
C_22B | Počet kusů betonového bloku 22/B | ks | 5
C_22B | 5 |  | 5
Použití figury:
z22/B | betonový prefabrikovaný blok dle tabulky výrobků prefabrikovaných (22/B) | ks | 5
382127842z02 | Montáž prefabrikovaných dílců do maltového lože tl. 50mm, hmotnosti přes 0,5 do 1,5 t | kus | 88
C_24B | Počet kusů betonového bloku 24/B | ks | 2
C_24B | 2 |  | 2
Použití figury:
z24/B | betonový prefabrikovaný blok dle tabulky výrobků prefabrikovaných (24/B) | ks | 2
382127842z02 | Montáž prefabrikovaných dílců do maltového lože tl. 50mm, hmotnosti přes 0,5 do 1,5 t | kus | 88
C_bedneni_jednostr | Bednění pro rovné části rubu dříku opěrky s kamenným obkladem v rámci SO-04 | m2 | 8.085
C_bedneni_jednostr | (2,5*1,4+3,5*1,2)*1,05 |  | 8.085
Použití figury:
279351311 | Zřízení jednostranného bednění základových zdí | m2 | 8.085
279351312 | Odstranění jednostranného bednění základových zdí | m2 | 8.085
C_bedneni_oblouk | Bednění pro zakčivené části rubu dříku opěrky s kamenným obkladem v rámci SO-04 | m2 | 12.64
C_bedneni_oblouk | (1,3*1,26+1,25*1,31+1,25*1,16+1,25*1,21+1,25*1,11+1,25*1,21+1,25*1,11+1,25*1,21)*1,05 |  | 12.64
Použití figury:
279352241 | Zřízení kruhového oboustranného bednění základových zdí r přes 4 m | m2 | 12.64
279352242 | Odstranění kruhového oboustranného bednění základových zdí r přes 4 m | m2 | 12.64
C_bedneni_pasy | Bednění pro pasy pod prefa lavicemi v rámci SO-04 | m2 | 75.25
| 25*1*0,2 "odskoky při vrchním lící bet stupnu" |  | 5
| (1+1+2*0,7+2*1,1+1,4)*0,65"pro schůdky" |  | 4.55
| 210*0,25"koruna základů" |  | 52.5
| 22*0,6"pro druhý stupneň u návsi" |  | 13.2
C_bedneni_pasy | Součet |  | 75.25
Použití figury:
274351121 | Zřízení bednění základových pasů rovného | m2 | 75.25
274351122 | Odstranění bednění základových pasů rovného | m2 | 75.25
C_bet_stavidlo | Plocha bednění pro betonový blok ke stavidlu zřizované na místě | m2 | 1.052
C_bet_stavidlo | 0,4*0,15+0,4*0,4*2+2*2,1*0,16 "bednění atypického betonového bloku pro stavidlo v rámci vodního prvku" |  | 1.052
Použití figury:
380356211z01 | Bednění pro betonový blok vodního stavidla v rámci vodního prvku - zřízení | m2 | 1.052
380356212z01 | Bednění pro betonový blok vodního stavidla v rámci vodního prvku - odstranění | m2 | 1.052
C_beton_zlab | Prefabrikovaný betonový žlab pro odvodnění svahu nad kamennou opěrkou v rámci SO-04 | m | 23.5
C_beton_zlab | 23,5 "žlab u kamenné zdi" |  | 23.5
Použití figury:
935111111 | Osazení příkopového žlabu do štěrkopísku tl 100 mm z betonových tvárnic š 500 mm | m | 23.5
59227035z01 | žlab odvodňovací betonový 510x 650x157mm | m | 23.5
C_bourani_zivice | Plocha živičné cesty ubouraná pro překop a výkopy | m2 | 9.9
C_bourani_zivice | 1,2*6+0,9*3 |  | 9.9
Použití figury:
113107442 | Odstranění podkladu živičných tl přes 50 do 100 mm při překopech strojně pl do 15 m2 | m2 | 9.9
113107413 | Odstranění podkladu z kameniva těženého tl přes 200 do 300 mm při překopech strojně pl do 15 m2 | m2 | 9.9
564861111 | Podklad ze štěrkodrtě ŠD tl 200 mm | m2 | 9.9
564911511 | Podklad z R-materiálu tl 50 mm | m2 | 9.9
577144031 | Asfaltový beton vrstva obrusná ACO 11 (ABS) tř. I tl 50 mm š do 1,5 m z modifikovaného asfaltu | m2 | 9.9
C_dren_flex | Drenážní potrubí z flexibilních trubek v rámci SO-04 | m | 114.3
| 2,3+7,8+1,9+6,1+1,9+5,8+1,9+9,7"nejvyšši lavice" |  | 37.4
| 4,4+1,9+11,8+2,8+2,8+6,5+1,9+6,15+4+3"střední lavice" |  | 45.25
| 2,85+15,6+2,2+2,3+8,7"nejnižší lavice" |  | 31.65
C_dren_flex | Součet |  | 114.3
Použití figury:
28610400 | trubka drenážní systému budov celoperforovaná flexibilní tyčová PVC-U DN 100 SN4 2,5m šířka štěrbin 1,2mm | m | 120.015
175111101 | Obsypání potrubí ručně sypaninou bez prohození, uloženou do 3 m | m3 | 62.614
211971121 | Zřízení opláštění žeber nebo trativodů geotextilií v rýze nebo zářezu sklonu přes 1:2 š do 2,5 m | m2 | 283.4
452312131 | Sedlové lože z betonu prostého tř. C 12/15 otevřený výkop | m3 | 11.336
711111001 | Provedení izolace proti zemní vlhkosti vodorovné za studena nátěrem penetračním | m2 | 42.51
711112001 | Provedení izolace proti zemní vlhkosti svislé za studena nátěrem penetračním | m2 | 97.395
871228111 | Kladení drenážního potrubí z tvrdého PVC průměru přes 90 do 150 mm | m | 141.7
871265211 | Kanalizační potrubí z tvrdého PVC jednovrstvé tuhost třídy SN4 DN 110 | m | 157.71
69311068 | geotextilie netkaná separační, ochranná, filtrační, drenážní PP 300g/m2 | m2 | 286.234
C_dren_tyc | Drenážní potrubí z tyčí v rámci SO-04 | m | 27.4
| 16"kamenná zídka" |  | 16
| 0,6*19"obyhy na trasách teras" |  | 11.4
C_dren_tyc | Součet |  | 27.4
Použití figury:
28611223 | trubka drenážní flexibilní celoperforovaná PVC-U SN 4 DN 100 pro meliorace, dočasné nebo odlehčovací drenáže | m | 28.77
175111101 | Obsypání potrubí ručně sypaninou bez prohození, uloženou do 3 m | m3 | 62.614
211971121 | Zřízení opláštění žeber nebo trativodů geotextilií v rýze nebo zářezu sklonu přes 1:2 š do 2,5 m | m2 | 283.4
452312131 | Sedlové lože z betonu prostého tř. C 12/15 otevřený výkop | m3 | 11.336
711111001 | Provedení izolace proti zemní vlhkosti vodorovné za studena nátěrem penetračním | m2 | 42.51
711112001 | Provedení izolace proti zemní vlhkosti svislé za studena nátěrem penetračním | m2 | 97.395
871228111 | Kladení drenážního potrubí z tvrdého PVC průměru přes 90 do 150 mm | m | 141.7
871265211 | Kanalizační potrubí z tvrdého PVC jednovrstvé tuhost třídy SN4 DN 110 | m | 157.71
69311068 | geotextilie netkaná separační, ochranná, filtrační, drenážní PP 300g/m2 | m2 | 286.234
C_folie_korenova | Folie proti prorůstání kořínků pro podzemní potrubí vodního prvku v rámci SO-04 | m2 | 90.85
| 1*(14+14,5+13,5) "vedení do retenčky" |  | 42
| 1*(4,7+6)"nová kanalizace" |  | 10.7
| 2*(2*(3,1+2,5))+3,1*2,5+4*2"retenčka" |  | 38.15
C_folie_korenova | Součet |  | 90.85
Použití figury:
69334355z01 | fólie kořenovzdorná rootcontrol | m2 | 103.569
711531110 | Provedení hydroizolace potrubí pásy na sucho položením tkaniny | m2 | 90.85
C_HTU | Odkopávky pro hrubé terénní úpravy v rámci SO-04 | m3 | 209.78
C_HTU | "KK"4,5*2,6+"AA"3,8*6,75+"BB"5,4*9,2+"II"6,0*3,85+"FF"3,6*3,9+"CC"3,3*4,5+"JJ"7,4*5,5+"DD"2,4*7,65+"YY"1,3*9 "dle HTu m2 x m" |  | 209.78
Použití figury:
122151105 | Odkopávky a prokopávky nezapažené v hornině třídy těžitelnosti I skupiny 1 a 2 objem do 1000 m3 strojně | m3 | 209.78
162351104 | Vodorovné přemístění přes 500 do 1000 m výkopku/sypaniny z horniny třídy těžitelnosti I skupiny 1 až 3 | m3 | 467.929
C_chranicky_pul | Délka ochrany stávajících sítí pod kamennou opěrnou zídkou (jih SO-04) | m | 5
C_chranicky_pul | 2+3 |  | 5
Použití figury:
34571098 | trubka elektroinstalační dělená (chránička) D 100/110mm, HDPE | m | 5
460520172z05 | Montáž trubek ochranných plastových ohebných uložených do rýhy | m | 5
C_chranicky_zaklad | Chráničky v základu pro elektrizaci osvětlení v rámci SO-04 | m | 65.53
| 2,33+2,17+3,5+2,17+1,94+0,77+3,5+0,71+2+6,35+0,93+0,65"nejvyssi lavice" |  | 27.02
| 2,2+2,36+2+3,7+3,5+3,7+9,6+6,25+3,6"stredni lavice" |  | 36.91
| 1,6"nejnizsi" |  | 1.6
C_chranicky_zaklad | Součet |  | 65.53
Použití figury:
34571350 | trubka elektroinstalační ohebná dvouplášťová korugovaná (chránička) D 32/40mm, HDPE+LDPE | m | 72.083
311101211 | Vytvoření prostupů do 0,02 m2 ve zdech nosných osazením vložek z trub, dílců, tvarovek | m | 65.53
C_jamy_zapaz | Objem výkopku pro zapažené jámy - pro šachty a retenčku v rámci SO-04 | m3 | 142.865
| (8,5+6,5)*1,2+2,85*2,85*2,2+0,1*1,9*1,9"úprava kanalizace" |  | 36.231
| 4,4*5*3,45+0,2*3,4*2,8+2,2*2,2*0,5"jímka a vpust VodPrv" |  | 80.224
| 1*(0,5*2,5+1,7*6,4+2,2*5+5,8*2+2,2*1,6)"potrubi-VodPrv" |  | 38.25
| -C_sondy |  | -11.84
C_jamy_zapaz | Součet |  | 142.865
Použití figury:
131151204 | Hloubení jam zapažených v hornině třídy těžitelnosti I skupiny 1 a 2 objem do 500 m3 strojně | m3 | 142.865
162351104 | Vodorovné přemístění přes 500 do 1000 m výkopku/sypaniny z horniny třídy těžitelnosti I skupiny 1 až 3 | m3 | 467.929
C_kamen_vybourany | Objem vybouraného materiálu ze stávající kamenné zídky | m3 | 31.46
C_kamen_vybourany | 0,4*1*58+0,7*0,7*2*4*2+(2+1,5)*0,3*0,4"stávající zídka+sloupy u trafostanice+kvetinace pred OU" |  | 31.46
Použití figury:
962022491 | Bourání zdiva nadzákladového kamenného na MC přes 1 m3 | m3 | 31.46
997013501 | Odvoz suti a vybouraných hmot na skládku nebo meziskládku do 1 km se složením | t | 65.883
997013509 | Příplatek k odvozu suti a vybouraných hmot na skládku ZKD 1 km přes 1 km | t | 158.118
997013871 | Poplatek za uložení stavebního odpadu na recyklační skládce (skládkovné) směsného stavebního a demoličního kód odpadu 17 09 04 | t | 19.765
C_kamen_zidka | objem kamenné zídky nové | m3 | 5.107
| 0,3*(6,1*0,83+1,8*0,93+1,3*0,53+1*0,63+1*0,73+1,2*0,83+1*0,68+1*0,78+1*0,88+1,9*0,73+1,95*0,58+1,95*0,45+1,5*0,28+1,95*0,38+0,23*1,5)"kamenná zídka" |  | 5.107
C_kamen_zidka | Součet |  | 5.107
Použití figury:
311213123z01 | Zdivo z nepravidelných kamenů na maltu, objem jednoho kamene přes 0,02m3, šířka spáry do 20 mm, materiál z vybourané stávající zídky | m3 | 5.107
985222111 | Sbírání a třídění kamene ručně ze suti s očištěním | m3 | 5.107
997013501 | Odvoz suti a vybouraných hmot na skládku nebo meziskládku do 1 km se složením | t | 65.883
997013509 | Příplatek k odvozu suti a vybouraných hmot na skládku ZKD 1 km přes 1 km | t | 158.118
997013871 | Poplatek za uložení stavebního odpadu na recyklační skládce (skládkovné) směsného stavebního a demoličního kód odpadu 17 09 04 | t | 19.765
C_kanalDN110 | Dopojení drenáže do jímky v rámci SO-04 | m | 8.5
C_kanalDN110 | 8,5 |  | 8.5
Použití figury:
871265211 | Kanalizační potrubí z tvrdého PVC jednovrstvé tuhost třídy SN4 DN 110 | m | 157.71
175111101 | Obsypání potrubí ručně sypaninou bez prohození, uloženou do 3 m | m3 | 62.614
451572111 | Lože pod potrubí otevřený výkop z kameniva drobného těženého | m3 | 7.31
C_kanalDN160 | Délka přepadu požární nádrže v rámci SO-04 | m | 16
C_kanalDN160 | 16 |  | 16
Použití figury:
871315221 | Kanalizační potrubí z tvrdého PVC jednovrstvé tuhost třídy SN8 DN 160 | m | 16.8
175111101 | Obsypání potrubí ručně sypaninou bez prohození, uloženou do 3 m | m3 | 62.614
451572111 | Lože pod potrubí otevřený výkop z kameniva drobného těženého | m3 | 7.31
C_kanalDN200 | Kanalizační potrubí DN 200 - vodní prvek (vpust - retenčka - přepad) v rámci SO-04 | m | 48.6
C_kanalDN200 | 45+3*1,2 "vedení vodního prvku + chráničky u trafa" |  | 48.6
Použití figury:
871355221 | Kanalizační potrubí z tvrdého PVC jednovrstvé tuhost třídy SN8 DN 200 | m | 48.6
175111101 | Obsypání potrubí ručně sypaninou bez prohození, uloženou do 3 m | m3 | 62.614
451572111 | Lože pod potrubí otevřený výkop z kameniva drobného těženého | m3 | 7.31
C_kostka | Délka kostkového ohraničení prefabrikovaných prvků a mlatové cestičky v rámci SO-04 | m | 210.4
| 4+4,2+4,7"obruba studny - trojlinka" |  | 12.9
| 65"nejvyšší lavice" |  | 65
| 40"stredni a cesty" |  | 40
| 30+6,5"cesty" |  | 36.5
| 56"nejnižší" |  | 56
C_kostka | Součet |  | 210.4
Použití figury:
916111123 | Osazení obruby z drobných kostek s boční opěrou do lože z betonu prostého | m | 210.4
58381007z01 | kostka dlažební žula drobná 8/10 (modrošedá) | m2 | 22.092
C_obsyp_dren | Obsypání drenáže v rámci SO-04 | m3 | 28.34
| C_dren_flex*0,4*0,5 |  | 22.86
| C_dren_tyc*0,4*0,5 |  | 5.48
C_obsyp_dren | Mezisoučet |  | 28.34
Použití figury:
175111101 | Obsypání potrubí ručně sypaninou bez prohození, uloženou do 3 m | m3 | 62.614
58343930 | kamenivo drcené hrubé frakce 16/32 | t | 62.348
C_obsyp_kanal | Obsypání kanalizace pískem v rámci SO-04 | m3 | 34.274
| C_kanalDN110*0,6*0,44 |  | 2.244
| C_kanalDN160*0,8*0,49 |  | 6.272
| C_kanalDN200*0,53*1 |  | 25.758
C_obsyp_kanal | Mezisoučet |  | 34.274
Použití figury:
175111101 | Obsypání potrubí ručně sypaninou bez prohození, uloženou do 3 m | m3 | 62.614
58337308 | štěrkopísek frakce 0/2 | t | 75.403
C_ornice_rozlozena | Potřebná ornice k terénním úpravám po dokončení stavby SO-04 | m2 | 513
C_ornice_rozlozena | 44+138+45+24+192+70 |  | 513
Použití figury:
181351114 | Rozprostření ornice tl vrstvy přes 200 do 250 mm pl přes 500 m2 v rovině nebo ve svahu do 1:5 strojně | m2 | 513
162351104 | Vodorovné přemístění přes 500 do 1000 m výkopku/sypaniny z horniny třídy těžitelnosti I skupiny 1 až 3 | m3 | 467.929
C_ornice_sejmuta | SEjmutá ornice v prostoru SO-04 | m2 | 710
C_ornice_sejmuta | 640+70 |  | 710
Použití figury:
121151124 | Sejmutí ornice plochy přes 500 m2 tl vrstvy přes 200 do 250 mm strojně | m2 | 710
162351104 | Vodorovné přemístění přes 500 do 1000 m výkopku/sypaniny z horniny třídy těžitelnosti I skupiny 1 až 3 | m3 | 467.929
C_pazeni2m | Pažení rýh v rámci SO-04 do 2 m hloubky | m2 | 48.7
| 2*2*6"odtok retence" |  | 24
| 2*1,9*6,5"privod retenvce" |  | 24.7
C_pazeni2m | Součet |  | 48.7
Použití figury:
151101101 | Zřízení příložného pažení a rozepření stěn rýh hl do 2 m | m2 | 48.7
151101111 | Odstranění příložného pažení a rozepření stěn rýh hl do 2 m | m2 | 48.7
C_pazeni4m | Pažení rýh v rámci SO-04 nad 4 m hloubky | m2 | 97.47
| 2*2,2*4,1"privod" |  | 18.04
| 2*2,4*5,6"odtok" |  | 26.88
| (0,8+0,8+0,5+1+0,8+0,8+2,8)*2,5"sachta" |  | 18.75
| 9,25*2+7,65*2"uprava kanalizace" |  | 33.8
C_pazeni4m | Součet |  | 97.47
Použití figury:
151101102 | Zřízení příložného pažení a rozepření stěn rýh hl přes 2 do 4 m | m2 | 97.47
151101112 | Odstranění příložného pažení a rozepření stěn rýh hl přes 2 do 4 m | m2 | 97.47
C_penetraceS | Penetrační nátěr a živičná HIZ svisle za betonové lavice (SO-04) | m2 | 97.395
| (C_dren_tyc+C_dren_flex)*0,6 |  | 85.02
| (3,5+6,5+2+6,5+4+3+2)*0,45 "vyšší část pro spojené stupně v severní části SO-04" |  | 12.375
C_penetraceS | Součet |  | 97.395
Použití figury:
711112001 | Provedení izolace proti zemní vlhkosti svislé za studena nátěrem penetračním | m2 | 97.395
711142559 | Provedení izolace proti zemní vlhkosti pásy přitavením svislé NAIP | m2 | 97.395
11163150 | lak penetrační asfaltový | t | 0.042
62853004 | pás asfaltový natavitelný modifikovaný SBS tl 4,0mm s vložkou ze skleněné tkaniny a spalitelnou PE fólií nebo jemnozrnný minerálním posypem na horním povrchu | m2 | 160.891
C_penetraceV | Penetrační nátěr a živičná HIZ vodorovně za betonové lavice (SO-04) | m2 | 42.51
C_penetraceV | (C_dren_tyc+C_dren_flex)*0,3 |  | 42.51
Použití figury:
711111001 | Provedení izolace proti zemní vlhkosti vodorovné za studena nátěrem penetračním | m2 | 42.51
711141559 | Provedení izolace proti zemní vlhkosti pásy přitavením vodorovné NAIP | m2 | 42.51
11163150 | lak penetrační asfaltový | t | 0.042
62853004 | pás asfaltový natavitelný modifikovaný SBS tl 4,0mm s vložkou ze skleněné tkaniny a spalitelnou PE fólií nebo jemnozrnný minerálním posypem na horním povrchu | m2 | 160.891
C_plocha_mlat | Plocha mlatového chodníčku v rámci SO-04 | m2 | 45.46
C_plocha_mlat | 1,2*(4,8+5,5)+1,5*6,2+9+14,8 |  | 45.46
Použití figury:
561121101 | Podklad z mechanicky zpevněné zeminy MZ tl 50 mm | m2 | 45.46
561121102 | Podklad z mechanicky zpevněné zeminy MZ tl 80 mm | m2 | 45.46
561121112 | Podklad z mechanicky zpevněné zeminy MZ tl 200 mm | m2 | 63.66
58331342z01 | hlinitopísčitá lomová prosívka jemné frakce 0/4 barva okrová | t | 4
58337302z01 | štěrkopísek frakce 0/16 v barvě svrchní vstvy mlatové cesty | t | 6.001
58344197 | štěrkodrť frakce 0/63 | t | 38.202
C_podklad_korytko | Plocha podkladu prod korýtko vodního prvku | m2 | 18.2
C_podklad_korytko | 1*(8,44+3,6)+2*(1,1*2,8)"od studny""podklad pod vodní prvek" |  | 18.2
Použití figury:
561121112 | Podklad z mechanicky zpevněné zeminy MZ tl 200 mm | m2 | 63.66
58344197 | štěrkodrť frakce 0/63 | t | 38.202
C_rez_zivice | Délka řezu živičným krytem pro překop a retenci | m | 14.4
| 3+3 "cesta k MŠ překop" |  | 6
| 1,2+6+1,2"cesta k MŠ retence" |  | 8.4
C_rez_zivice | Součet |  | 14.4
Použití figury:
919735112 | Řezání stávajícího živičného krytu hl přes 50 do 100 mm | m | 14.4
919122121 | Těsnění spár zálivkou za tepla pro komůrky š 15 mm hl 25 mm s těsnicím profilem | m | 14.4
C_rigoly | Rigoly - Žlaby po stranách komunikace návsi z modrošedých žulovích kostek | m2 | 11.544
| 3,6*0,6"od studny" |  | 2.16
| 0,9*2,4"první vana" |  | 2.16
| 0,9*2,4"druhá vana" |  | 2.16
| 8,44*0,6"k nejnižší terase" |  | 5.064
C_rigoly | Součet |  | 11.544
Použití figury:
597661111 | Rigol dlážděný do lože z betonu tl 100 mm z dlažebních kostek drobných | m2 | 11.544
597069111 | Příplatek ZKD 10 mm tl lože přes 100 mm u rigolu dlážděného | m2 | 57.72
C_sondy | Vykopání sond před zahájením prací v rámci SO-04 | m3 | 11.84
C_sondy | "sonda 1" 0,8*0,8*2 +"sonda 3" 0,8*0,8*2+"sonda 3" 0,8*0,8*2+"sonda požární nádrž" 0,8*5*2 |  | 11.84
Použití figury:
131113101 | Hloubení jam v soudržných horninách třídy těžitelnosti I skupiny 1 a 2 ručně | m3 | 15.626
131151204 | Hloubení jam zapažených v hornině třídy těžitelnosti I skupiny 1 a 2 objem do 500 m3 strojně | m3 | 142.865
139001101 | Příplatek za ztížení vykopávky v blízkosti podzemního vedení | m3 | 11.84
C_vrtani | Jádrové vrtání do prefabrikovaných dílců v rámci SO-04 | m | 0.65
C_vrtani | 0,15+0,15+0,15+0,2 |  | 0.65
Použití figury:
977151126 | Jádrové vrty diamantovými korunkami do stavebních materiálů D přes 200 do 225 mm | m | 0.65
977151911 | Příplatek k jádrovým vrtům za práci ve stísněném prostoru | m | 0.65
C_vykop_podkl_sachty | C_vykop_podkl_sachty |  | 3.786
C_vykop_podkl_sachty | "podklad prefa šachet"0,2*(1,9*1,9+3,4*2,8+2,2*2,2)+"zaklad brany"0,4*0,4*0,6*2 |  | 3.786
C_vykopek_ryhy | C_vykopek_ryhy |  | 120.909
| (5,67*0,1)+0,2*2,5*0,4+0,8*2,3*0,6+0,3*0,81*0,4+0,8*1,5*0,6 "fig1" |  | 2.688
| (11,6*0,1)+0,2*4*0,4+0,7*5,17*0,6+0,3*2,5*0,4+0,95*1,74*0,6+0,3*2,5*0,4+0,95*2*0,6"fig2" |  | 6.383
| 0,3*5,73*0,4+0,75*5,2*0,6+0,3*1,25*0,4+0,21*0,7*0,4+0,75*1,94*0,6+0,21*5,94*0,4+0,25*1,9*0,62+0,75*5,94*0,6+0,2*2,8*1,02+0,21*1,94*0,4"fig3/1" |  | 8.31
| 0,75*1,94*0,6+0,75*0,3*1,35+0,16*9,76*0,4+0,75*4,5*0,6+0,6*4,79*0,6"fig3/2" |  | 5.551
| "fig4 formováno zásypem po osazení nádrže!" |  | 0
| "fig5 v HTU a formováno zásypem dešť kanal" |  | 0
| "fig6(zrušena) a fig7 a "fig18" již v HTU" |  | 0
| (24*0,1)+0,21*2,7*0,4+0,8*2,5*0,6+0,21*9,34*0,4+0,8*9,34*0,6+0,15*2,48*0,4+0,7*2,73*0,6+0,15*1,94*0,4+0,7*1,94*0,6+0,7*1,35*0,3+0,15*4,34*0,4"fig8/1" |  | 11.865
| 0,7*3,8*0,6"fig8/2" |  | 1.596
| (0,2*2,89*1,3)+0,1*2,89*0,4+0,72*2,29*0,6+1,05*0,34*0,6"fig9" |  | 2.07
| 9*0,14+0,2*0,4*2,85+0,3*1*0,4+1,05*4*0,64+0,89*1,05*1,3"fig10" |  | 5.511
| 0,2*0,4*1+1,23*0,3*0,4+1,05*0,79*2,22"fig11" |  | 2.069
| 0,2*0,4*1,93+0,3*0,4*0,6+0,69*1,05*1,16+1,05*0,94*1,35"fig12" |  | 2.399
| 0,2*1,5*0,4+2*0,3*0,4+1,76*0,3*0,4+1,05*0,84*(1,8+2+1,9)"fig13" |  | 5.599
| 0,2*0,4*0,64+0,3*0,4*1,86+1,05*0,74*2,5"fig14" |  | 2.217
| 0,2*2,2*0,4+0,64*1,05*2+0,2*0,4*3,1+0,64*1,05*2,5+0,37*0,6*0,4+1,5*0,2+1,86*0,8+0,2*0,4*3,65+0,8*0,6*1,72+0,6*2,35*0,9"fig15" |  | 7.711
| 0,12*3,75*0,4+0,6*0,82*2,65+0,92*0,6*1,1"fig16" |  | 2.091
| 0,04*2,2*0,4+0,14*0,4*1,54+0,84*0,6*3,75 "fig17" |  | 2.011
| 14*0,1+0,07*0,4*2,6+0,17*0,4*2,35+0,87*3,72*0,6+0,6*0,77*1,4+0,17*0,4*2,3*0,17*0,4*2,3+0,97*1,05*2,05+0,87*0,6*1,8+0,17*0,4*1,1+0,97*0,6*1,1"fig19" |  | 7.988
| 0,7*(2,55+1,45+1,75)+1,3*(1,85+4+2,35+1,62)"fig20" |  | 16.791
| 0,1*0,4*3,75+3,75*0,6*0,9"fig21" |  | 2.175
| 1,35*9,2+1,3*1"fig22" |  | 13.72
| 0,8*0,5*1,3"RŠ4.4" |  | 0.52
| 0,8*12,8 "rýha pro přepad pož. nádr" |  | 10.24
| 3,9*0,6*0,6"ryha lavice před OU" |  | 1.404
C_vykopek_ryhy | Součet |  | 120.909
Použití figury:
132151104 | Hloubení rýh nezapažených š do 800 mm v hornině třídy těžitelnosti I skupiny 1 a 2 objem přes 100 m3 strojně | m3 | 120.909
162351104 | Vodorovné přemístění přes 500 do 1000 m výkopku/sypaniny z horniny třídy těžitelnosti I skupiny 1 až 3 | m3 | 467.929
C_vykopy_rucne | Objem výkopů provedených ručně | m3 | 15.626
C_sondy | "sonda 1" 0,8*0,8*2 +"sonda 3" 0,8*0,8*2+"sonda 3" 0,8*0,8*2+"sonda požární nádrž" 0,8*5*2 |  | 11.84
C_vykop_podkl_sachty | "podklad prefa šachet"0,2*(1,9*1,9+3,4*2,8+2,2*2,2)+"zaklad brany"0,4*0,4*0,6*2 |  | 3.786
C_vykopy_rucne | Součet |  | 15.626
Použití figury:
131113101 | Hloubení jam v soudržných horninách třídy těžitelnosti I skupiny 1 a 2 ručně | m3 | 15.626
162351104 | Vodorovné přemístění přes 500 do 1000 m výkopku/sypaniny z horniny třídy těžitelnosti I skupiny 1 až 3 | m3 | 467.929
C_zakryt_desky | Délka zákrytových desek na kamennou zdíku v rámci SO-04 | m | 24.6
C_zakryt_desky | "zákrytové desky" 6,1+2+1+1+1+1+1+1+1+2+1,5+1,5+1,5+1,5+1,5 |  | 24.6
Použití figury:
772231303z01 | Montáž kamenných zákrytových desek na cementovou maltu | m | 24.6
58382175z01 | Zákrytové desky kamenné zídky tl. 50 mm (pískovec) | m2 | 10.234
C_zasyp_DV4_1 | C_zasyp_DV4_1 |  | 14.0118
C_zasyp_DV4_1 | "RŠ4.1"2,9*2,9*1,7-(((1,25*1,25*3,14)/4)*1,7)+1,8*1"pod chodnikem" |  | 14.012
C_zasyp_DV4_2 | C_zasyp_DV4_2 |  | 4.1299
C_zasyp_DV4_2 | "DV 04.2"2,2*2,2*0,9-(((0,6*0,6*3,14)/4)*0,8) |  | 4.13
C_zasyp_DV4_4 | C_zasyp_DV4_4 |  | 3.1499
C_zasyp_DV4_4 | "RŠ4.4"0,8*0,7*5+0,8*0,8*0,9-(((0,6*0,6*3,14)/4)*0,8) |  | 3.15
C_zasyp_nenam | Objem zásypů pod komunikacemi z nenamrzavých zemin | m3 | 84.917
| "ryha prepad PožNad pod komunikaci" 0,8*0,2*4 |  | 0.64
C_zasyp_retencka | "retenčka zasyp" 5*4,5*3,5-3*2,4*1,9-((1,25*1,25*3,14)/4)*1,7 |  | 62.985
C_zasyp_DV4_1 | "RŠ4.1"2,9*2,9*1,7-(((1,25*1,25*3,14)/4)*1,7)+1,8*1"pod chodnikem" |  | 14.012
C_zasyp_DV4_2 | "DV 04.2"2,2*2,2*0,9-(((0,6*0,6*3,14)/4)*0,8) |  | 4.13
C_zasyp_DV4_4 | "RŠ4.4"0,8*0,7*5+0,8*0,8*0,9-(((0,6*0,6*3,14)/4)*0,8) |  | 3.15
C_zasyp_nenam | Mezisoučet |  | 84.917
Použití figury:
174151101 | Zásyp jam, šachet rýh nebo kolem objektů sypaninou se zhutněním | m3 | 145.568
58331200 | štěrkopísek netříděný zásypový | t | 186.817
C_zasyp_retencka | C_zasyp_retencka |  | 62.9848
C_zasyp_retencka | "retenčka zasyp" 5*4,5*3,5-3*2,4*1,9-((1,25*1,25*3,14)/4)*1,7 |  | 62.985
C_zasyp_vykopek | Objem zásypů provedených z výkopku v rámci SO-04 | m3 | 60.651
| "KK"(0,43*4,2)+"AA"(0,12*6,5+0,31*6,9)+"BB"(0,09*9,7+0,39*10,5)+"II"(0,11*4,3+0*4,7+0,05*4) |  | 10.366
| "FF"(0,05*3,9+0,09*3,9+0*3,9)+"CC"(0+0,05*4,5+0)+"JJ"(0)+"DD"(0+0,03*2+0,04*15,5) |  | 1.451
| "operka kamenna" "XX"(0,4*8,1)+"YY"(0,5*10,5)+"ZZ"(0,4*0,8*3,2+0,4*0,9*3) |  | 10.594
| "ryha řezu DD"6,2*1+(1,5+0,5)*1 |  | 8.2
| "ryha vodni prvek" 13,3*1+15,14*1 |  | 28.44
| "ryha prepad PožNad" 0,8*0,2*10 |  | 1.6
C_zasyp_vykopek | Mezisoučet |  | 60.651
Použití figury:
174151101 | Zásyp jam, šachet rýh nebo kolem objektů sypaninou se zhutněním | m3 | 145.568
162351103 | Vodorovné přemístění přes 50 do 500 m výkopku/sypaniny z horniny třídy těžitelnosti I skupiny 1 až 3 | m3 | 60.651
162351104 | Vodorovné přemístění přes 500 do 1000 m výkopku/sypaniny z horniny třídy těžitelnosti I skupiny 1 až 3 | m3 | 467.929
C_zasypy | C_zasypy |  | 145.568
| "KK"(0,43*4,2)+"AA"(0,12*6,5+0,31*6,9)+"BB"(0,09*9,7+0,39*10,5)+"II"(0,11*4,3+0*4,7+0,05*4) |  | 10.366
| "FF"(0,05*3,9+0,09*3,9+0*3,9)+"CC"(0+0,05*4,5+0)+"JJ"(0)+"DD"(0+0,03*2+0,04*15,5) |  | 1.451
| "operka kamenna" "XX"(0,4*8,1)+"YY"(0,5*10,5)+"ZZ"(0,4*0,8*3,2+0,4*0,9*3) |  | 10.594
| "ryha řezu DD"6,2*1+(1,5+0,5)*1 |  | 8.2
| "ryha vodni prvek" 13,3*1+15,14*1 |  | 28.44
| "ryha prepad PožNad" 0,8*0,2*10 |  | 1.6
| "ryha prepad PožNad pod komunikaci" 0,8*0,2*4 |  | 0.64
C_zasyp_retencka | "retenčka zasyp" 5*4,5*3,5-3*2,4*1,9-((1,25*1,25*3,14)/4)*1,7 |  | 62.985
C_zasyp_DV4_1 | "RŠ4.1"2,9*2,9*1,7-(((1,25*1,25*3,14)/4)*1,7)+1,8*1"pod chodnikem" |  | 14.012
C_zasyp_DV4_2 | "DV 04.2"2,2*2,2*0,9-(((0,6*0,6*3,14)/4)*0,8) |  | 4.13
C_zasyp_DV4_4 | "RŠ4.4"0,8*0,7*5+0,8*0,8*0,9-(((0,6*0,6*3,14)/4)*0,8) |  | 3.15
C_zasypy | Součet |  | 145.568
C_zemnic | Délka zemnícího pásku v rámci základových paců pro prefa lavice v rámci SO-04 | m | 119.7
| "nejvyšší lavice"2,6+8+2+6+2+6,2+2+10,5 |  | 39.3
| "střední lavice"4,2+2+12+3,5 |  | 21.7
| "nejnižší lavice"1,5+3+4,5+6,5+2+6,2+3,5+2+16,5+2+2+9 |  | 58.7
C_zemnic | Součet |  | 119.7
Použití figury:
741410001 | Montáž vodič uzemňovací pásek D do 120 mm2 na povrchu | m | 119.7
35442062 | pás zemnící 30x4mm FeZn | kg | 118.395
SO-05 | Sadové úpravy
D_barvinek | Barvínek lékařský/ Vince minor ´Atropurpura | ks | 25
D_barvinek | 25 |  | 25
Použití figury:
02640445z007 | Barvínek lékařský/ Vince minor ´Atropurpura | kus | 25
183211312 | Výsadba trvalek prostokořenných | kus | 28
D_cibul_SO02 | Plocha, kde bude založen trávník s cibulovinami pro prostor SO-02 v rámci SO-05 | m2 | 345
D_cibul_SO02 | "SO-02" 345"cibul" |  | 345
Použití figury:
181111111 | Plošná úprava terénu do 500 m2 zemina skupiny 1 až 4 nerovnosti přes 50 do 100 mm v rovinně a svahu do 1:5 | m2 | 835
184802111 | Chemické odplevelení před založením kultury nad 20 m2 postřikem na široko v rovině a svahu do 1:5 | m2 | 835
00572473R | Směs travní luční trávobilinná louka klasická | kg | 12.825
252305001.A.R. | AGRO STARANE 250 EC postřikový selektivní systémový herbicid bal. po 1l | l | 0.1
D_cibul_SO04 | Plocha, kde bude založen trávník s cibulovinami pro prostor SO-04 v rámci SO-05 | m2 | 225
D_cibul_SO04 | "SO-04"80+145"cibul" |  | 225
Použití figury:
181111111 | Plošná úprava terénu do 500 m2 zemina skupiny 1 až 4 nerovnosti přes 50 do 100 mm v rovinně a svahu do 1:5 | m2 | 835
184802111 | Chemické odplevelení před založením kultury nad 20 m2 postřikem na široko v rovině a svahu do 1:5 | m2 | 835
00572473R | Směs travní luční trávobilinná louka klasická | kg | 12.825
252305001.A.R. | AGRO STARANE 250 EC postřikový selektivní systémový herbicid bal. po 1l | l | 0.1
D_hnojivo | Hnojení trávníků SO-05 | kg | 3.34
D_hnojivo | D_uprava_travnik*0,004 |  | 3.34
Použití figury:
25191155z01 | hnojivo osmocote | kg | 3.34
185802113 | Hnojení půdy umělým hnojivem na široko v rovině a svahu do 1:5 | t | 0.003
D_hortenzie | Hortenzie/ Hydrangea arborescens Anabelle | ks | 3
D_hortenzie | 3 |  | 3
Použití figury:
02640445z006 | Hortenzie/ Hydrangea arborescens Anabelle | kus | 3
183211312 | Výsadba trvalek prostokořenných | kus | 28
D_JEHLdo300 | Kácení jehličnanů do 300 mm průměru kmene | ks | 14
| "číslo stromu 76,80,79,81,82,83,68,47,57,59,63,68x3"14 |  | 14
D_JEHLdo300 | Součet |  | 14
Použití figury:
112101121 | Odstranění stromů jehličnatých průměru kmene přes 100 do 300 mm | kus | 14
112251101 | Odstranění pařezů D přes 100 do 300 mm | kus | 36
D_JEHLdo500 | Kácení jehličnanů do 500 mm průměru kmene | ks | 7
D_JEHLdo500 | "číslo stromu 61,62,66,65,64,67,95"7 |  | 7
Použití figury:
112101122 | Odstranění stromů jehličnatých průměru kmene přes 300 do 500 mm | kus | 7
112251102 | Odstranění pařezů D přes 300 do 500 mm | kus | 12
D_JEHLdo700 | Kácení jehličnanů do 700 mm průměru kmene | ks | 1
D_JEHLdo700 | "číslo stromu 92" 1 |  | 1
Použití figury:
112101123 | Odstranění stromů jehličnatých průměru kmene přes 500 do 700 mm | kus | 1
112251103 | Odstranění pařezů D přes 500 do 700 mm | kus | 1
D_jirovec | Jírovec maďal /Aesculus hippocastanum | ks | 1
D_jirovec | "S2" 1 |  | 1
Použití figury:
02640445z001 | Jírovec maďal /Aesculus hippocastanum/ obvod kmene 16-18 cm | kus | 1
184102116 | Výsadba dřeviny s balem D přes 0,6 do 0,8 m do jamky se zalitím v rovině a svahu do 1:5 | kus | 1
D_LISTdo300 | Kácení listnáčů do 300 mm průměru kmene | ks | 22
D_LISTdo300 | " číslo stromu74, 73, 72, 71, 55, 54, 53, 52, 51, 50, 49, 48, 56, 3x58, 3x60, 70, 2x106" 22 |  | 22
Použití figury:
112101101 | Odstranění stromů listnatých průměru kmene přes 100 do 300 mm | kus | 22
112251101 | Odstranění pařezů D přes 100 do 300 mm | kus | 36
D_LISTdo500 | Kácení listnáčů do 500 mm průměru kmene | ks | 5
D_LISTdo500 | "číslo stromu 77, 75, 94, 99, 109" 5 |  | 5
Použití figury:
112101102 | Odstranění stromů listnatých průměru kmene přes 300 do 500 mm | kus | 5
112251102 | Odstranění pařezů D přes 300 do 500 mm | kus | 12
D_magnolie | Magnolie/ Magnoulia Susane | ks | 1
| "S11 pro SO-04" 1 |  | 1
D_magnolie | Součet |  | 1
Použití figury:
02640445z005 | Magnolie/ Magnoulia Susane/ obvod kmene 12-14 cm | kus | 1
184102115 | Výsadba dřeviny s balem D přes 0,5 do 0,6 m do jamky se zalitím v rovině a svahu do 1:5 | kus | 38
D_modrenec | Modřenec – modrý kultivar | ks | 250
| 250 |  | 250
D_modrenec | Součet |  | 250
Použití figury:
026-07 | Modřenec – modrý kultivar | ks | 250
183211313 | Výsadba cibulí nebo hlíz | kus | 1000
D_muchovnik | Muchovník/ Amelanchier grandiflora Ballerina | ks | 2
| "S7 pred trafostanicí" 1 |  | 1
| "S7 za samoobsluhou" 1 |  | 1
D_muchovnik | Součet |  | 2
Použití figury:
02640445z003 | Muchovník/ Amelanchier grandiflora Ballerina/ 12-14 | kus | 2
184102115 | Výsadba dřeviny s balem D přes 0,5 do 0,6 m do jamky se zalitím v rovině a svahu do 1:5 | kus | 38
D_mulc | Plocha mulčování okolo nově vysazených stromů | m2 | 30.615
D_mulc | (D_stromyBAL600+D_stromyBAL800)*((1*1*3,14)/4) |  | 30.615
Použití figury:
184911421 | Mulčování rostlin kůrou tl do 0,1 m v rovině a svahu do 1:5 | m2 | 30.615
10391100 | kůra mulčovací VL | m3 | 0.378
D_narcis | Narcissus - botanický, žlutý | ks | 500
| 500,00 |  | 500
D_narcis | Součet |  | 500
Použití figury:
026-21 | Narcissus - botanický, žlutý | ks | 500
183211313 | Výsadba cibulí nebo hlíz | kus | 1000
D_sit_rakos | Ochrana kmenů nově vysazených stromů rákosovou sítí | m2 | 29.25
D_sit_rakos | (D_stromyBAL600+D_stromyBAL800)*1,5*0,5 |  | 29.25
Použití figury:
61894010 | síť kokosová (400 g/m2) 2x50m | m2 | 30.713
184501141 | Zhotovení obalu z rákosové nebo kokosové rohože v rovině a svahu do 1:5 | m2 | 29.25
D_snezenka | Leukojum vernum - sněženka | ks | 250
| 250,00 |  | 250
D_snezenka | Součet |  | 250
Použití figury:
026-05 | Leukojum vernum - sněženka | ks | 250
183211313 | Výsadba cibulí nebo hlíz | kus | 1000
D_stromy1m3 | D_stromy1m3 |  | 38
D_stromy1m3 | D_stromyBAL600 |  | 38
D_stromy2m3 | D_stromy2m3 |  | 1
D_stromy2m3 | D_stromyBAL800 |  | 1
D_stromyBAL600 | Předpěstované stromy s menším balem | ks | 38
D_stromyBAL600 | D_visen+D_muchovnik+D_tresen+D_magnolie |  | 38
Použití figury:
184102115 | Výsadba dřeviny s balem D přes 0,5 do 0,6 m do jamky se zalitím v rovině a svahu do 1:5 | kus | 38
183101221 | Jamky pro výsadbu s výměnou 50 % půdy zeminy tř 1 až 4 obj přes 0,4 do 1 m3 v rovině a svahu do 1:5 | kus | 38
184215132 | Ukotvení kmene dřevin třemi kůly D do 0,1 m dl přes 1 do 2 m | kus | 39
184801121 | Ošetřování vysazených dřevin soliterních v rovině a svahu do 1:5 | kus | 39
184804112R00 | Ochrana dřevin před okusem z drát.pletiva v rovině | kus | 39
184804117 | Zrušení ochrany proti okusu z drátěného pletiva | kus | 39
184911421 | Mulčování rostlin kůrou tl do 0,1 m v rovině a svahu do 1:5 | m2 | 30.615
185804312 | Zalití rostlin vodou plocha přes 20 m2 | m3 | 12.25
10311100 | rašelina zahradnická VL | m3 | 20
60591253 | kůl vyvazovací dřevěný impregnovaný D 8cm dl 2m | kus | 42
61894010 | síť kokosová (400 g/m2) 2x50m | m2 | 30.713
D_stromyBAL800 | Předpěstované stromy s větším balem | ks | 1
D_stromyBAL800 | D_jirovec |  | 1
Použití figury:
184102116 | Výsadba dřeviny s balem D přes 0,6 do 0,8 m do jamky se zalitím v rovině a svahu do 1:5 | kus | 1
183101222 | Jamky pro výsadbu s výměnou 50 % půdy zeminy tř 1 až 4 obj přes 1 do 2 m3 v rovině a svahu do 1:5 | kus | 1
184215132 | Ukotvení kmene dřevin třemi kůly D do 0,1 m dl přes 1 do 2 m | kus | 39
184801121 | Ošetřování vysazených dřevin soliterních v rovině a svahu do 1:5 | kus | 39
184804112R00 | Ochrana dřevin před okusem z drát.pletiva v rovině | kus | 39
184804117 | Zrušení ochrany proti okusu z drátěného pletiva | kus | 39
184911421 | Mulčování rostlin kůrou tl do 0,1 m v rovině a svahu do 1:5 | m2 | 30.615
185804312 | Zalití rostlin vodou plocha přes 20 m2 | m3 | 12.25
10311100 | rašelina zahradnická VL | m3 | 20
60591253 | kůl vyvazovací dřevěný impregnovaný D 8cm dl 2m | kus | 42
61894010 | síť kokosová (400 g/m2) 2x50m | m2 | 30.713
D_travnik_SO04 | Plocha, kde bude založen běžný parkový trávník v rámci SO-04 | m2 | 265
D_travnik_SO04 | "SO-04"265"travnik" |  | 265
Použití figury:
181111111 | Plošná úprava terénu do 500 m2 zemina skupiny 1 až 4 nerovnosti přes 50 do 100 mm v rovinně a svahu do 1:5 | m2 | 835
184802111 | Chemické odplevelení před založením kultury nad 20 m2 postřikem na široko v rovině a svahu do 1:5 | m2 | 835
00572410R | Směs travní parková II. mírná zátěž PROFI | kg | 5.963
252305001.A.R. | AGRO STARANE 250 EC postřikový selektivní systémový herbicid bal. po 1l | l | 0.1
D_tresen | Třešeň/ Prunus avium | ks | 3
| "S8 pro SO-04" 3 |  | 3
D_tresen | Součet |  | 3
Použití figury:
02640445z004 | Třešeň/ Prunus avium/ obvod kmene 12-14 cm | kus | 3
184102115 | Výsadba dřeviny s balem D přes 0,5 do 0,6 m do jamky se zalitím v rovině a svahu do 1:5 | kus | 38
D_uprava_travnik | Celková plocha trávníků | m2 | 835
D_cibul_SO02 | "SO-02" 345"cibul" |  | 345
D_cibul_SO04 | "SO-04"80+145"cibul" |  | 225
D_travnik_SO04 | "SO-04"265"travnik" |  | 265
D_uprava_travnik | Součet |  | 835
Použití figury:
181111111 | Plošná úprava terénu do 500 m2 zemina skupiny 1 až 4 nerovnosti přes 50 do 100 mm v rovinně a svahu do 1:5 | m2 | 835
181411121 | Založení lučního trávníku výsevem pl do 1000 m2 v rovině a ve svahu do 1:5 | m2 | 835
182303111 | Doplnění zeminy nebo substrátu na travnatých plochách tl do 50 mm rovina v rovinně a svahu do 1:5 | m2 | 835
185803105 | Shrabání a odvoz pokoseného travního porostu do 20 km | ha | 0.084
185803211 | Uválcování trávníku v rovině a svahu do 1:5 | m2 | 835
185804312 | Zalití rostlin vodou plocha přes 20 m2 | m3 | 12.25
10371500 | substrát pro trávníky VL | m3 | 48.43
25191155z01 | hnojivo osmocote | kg | 3.34
D_visen | Višeň chloupkatá/ Prunus accolade | ks | 32
| "S3 pro SO-02" 13 |  | 13
| "S3 pro SO-04" 15 |  | 15
| "S3 od trafostanice k samoobsluze" 4 |  | 4
D_visen | Součet |  | 32
Použití figury:
02640445z002 | Višeň chloupkatá/ Prunus accolade /obvod kmene 12-14 cm | kus | 32
184102115 | Výsadba dřeviny s balem D přes 0,5 do 0,6 m do jamky se zalitím v rovině a svahu do 1:5 | kus | 38
D_voda | Voda pro zalévání trávníků a nových stromů | m3 | 12.25
D_voda | (D_stromyBAL600+D_stromyBAL800)*0,1+D_uprava_travnik*0,01 |  | 12.25
Použití figury:
185804312 | Zalití rostlin vodou plocha přes 20 m2 | m3 | 12.25
185851121 | Dovoz vody pro zálivku rostlin za vzdálenost do 1000 m | m3 | 13.475
D_vymena_pudy | D_vymena_pudy |  | 20
| 1"m3 jamka stromy"*0,5"výměna půdy 50%"*D_stromyBAL600 |  | 19
| 2"m3 jamka stromy"*0,5"výměna půdy 50%"*D_stromyBAL800 |  | 1
D_vymena_pudy | Součet |  | 20
SO-08/ 08-9 | Kamerový systém - silnoproud
F_CYA16 | Kabel pro uzemnění rozvaděče na OU v rámci SO-08-9 | m | 4
F_CYA16 | 4 "zemění rozvaděče" |  | 4
Použití figury:
34111194z01 | kabel silový jednožilový s Cu jádrem 1x16mm2 | m | 4.4
741122211 | Montáž kabel Cu plný kulatý žíla 3x1,5 až 6 mm2 uložený volně (např. CYKY) | m | 100
F_CYKYj3x2a5 | Kabel CYKY-J 3x2,5 mm2 pro rozvod z OU do trafostanice a přes park v rámci SO-08-9 | m | 195
| "v OU" 10 |  | 10
| "do trafostanice" 40 |  | 40
| "Na Státní" 145 |  | 145
F_CYKYj3x2a5 | Součet |  | 195
Použití figury:
34111036 | kabel silový s Cu jádrem 1kV 3x2,5mm2 | m | 214.5
741122211 | Montáž kabel Cu plný kulatý žíla 3x1,5 až 6 mm2 uložený volně (např. CYKY) | m | 100
F_KF32na40 | Ochranné potrobí pro rozvod v zemi v rámci SO-08-9 | m | 87
| "u OU" 9 |  | 9
| "parkem"58 |  | 58
| "Na Státní" 20 |  | 20
F_KF32na40 | Součet |  | 87
Použití figury:
34571350 | trubka elektroinstalační ohebná dvouplášťová korugovaná (chránička) D 32/40mm, HDPE+LDPE | m | 95.7
460520172z04 | Montáž trubek ochranných plastových ohebných uložených do rýhy | m | 87
741122122 | Montáž kabel Cu plný kulatý žíla 3x1,5 až 6 mm2 zatažený v trubkách (např. CYKY) | m | 99
741122211 | Montáž kabel Cu plný kulatý žíla 3x1,5 až 6 mm2 uložený volně (např. CYKY) | m | 100
F_listy | Elektroinstalační lišty pro rozvody v rámci bývalé trafostanice a úřadu rámci SO-08-9 | m | 12
| 6 "pro úřad" |  | 6
| 6 "pro trafo" |  | 6
F_listy | Součet |  | 12
Použití figury:
34571094 | trubka elektroinstalační tuhá z PVC D 28,6/32 mm, délka 3m | m | 12
741110002 | Montáž trubka plastová tuhá D přes 23 do 35 mm uložená pevně | m | 12
741122122 | Montáž kabel Cu plný kulatý žíla 3x1,5 až 6 mm2 zatažený v trubkách (např. CYKY) | m | 99
741122211 | Montáž kabel Cu plný kulatý žíla 3x1,5 až 6 mm2 uložený volně (např. CYKY) | m | 100
F_zemeni | Nerezový zemnící drát pro uzemění nových rozvaděčů kamerového systému v rámci SO-08-9 | m | 40.192
F_zemeni | (((0,008*0,008*3,14)/4)*8000)*100 "přes park" |  | 40.192
Použití figury:
35441080 | drát D 8mm nerez | kg | 44.211
741410003 | Montáž vodič uzemňovací drát nebo lano D do 10 mm na povrchu | m | 40.192
SO-11 | Úprava dešťové kanalizace
G_Jamy | Objem výkopku z jam okolo šachet (nové i stávající) v rámci SO-11 | m3 | 59.55
| "SO-11-1" 2,5*2,5*2,0 |  | 12.5
| "SO-11-2" 2*2*1,5 |  | 6
| "SO-11-3"2,5*2,5*2,2 |  | 13.75
| "SO-11-4" 2*2*1,2 |  | 4.8
| "HO61" 2,5*2,5*1,8 |  | 11.25
| "HO62" 2,5*2,5*1,8 |  | 11.25
G_Jamy | Součet |  | 59.55
Použití figury:
131151204 | Hloubení jam zapažených v hornině třídy těžitelnosti I skupiny 1 a 2 objem do 500 m3 strojně | m3 | 59.55
139001101 | Příplatek za ztížení vykopávky v blízkosti podzemního vedení | m3 | 79.782
162351104 | Vodorovné přemístění přes 500 do 1000 m výkopku/sypaniny z horniny třídy těžitelnosti I skupiny 1 až 3 | m3 | 79.782
G_obsyp | Objem obsypání nových vedení pískem v rámci SO-11 | m3 | 9.515
G_obsyp | (2,4+8,8+7,5)*0,53*0,8*1,2 |  | 9.515
Použití figury:
175151101 | Obsypání potrubí strojně sypaninou bez prohození, uloženou do 3 m | m3 | 9.515
58337308 | štěrkopísek frakce 0/2 | t | 41.866
G_pazeniDO2m | Pažení jam a rýh do hloubky 2 metry v rámci SO-11 | m2 | 115.41
| "SO-11-1"(2,3+2,3)*1,5 |  | 6.9
| "SO-11-3"(0,8+0,8+2,5+2,5+2,5)*2,0 |  | 18.2
| "HO61"(2,5+2,5+1,6+1,8)*1,5 |  | 12.6
| "SO-11-2"(1+1,3+2+2)*1,5 |  | 9.45
| "SO-11-3"(9,6+8,5)*2 |  | 36.2
| "SO-11-3"(0,8+0,8+2,5+2,5+2,5)*2,0 |  | 18.2
| "SO-11-4 bez pažení" |  | 0
| "HO62"(2,5+2,5+1+0,7+1)*1,8 |  | 13.86
G_pazeniDO2m | Součet |  | 115.41
Použití figury:
151101101 | Zřízení příložného pažení a rozepření stěn rýh hl do 2 m | m2 | 115.41
151101111 | Odstranění příložného pažení a rozepření stěn rýh hl do 2 m | m2 | 115.41
G_pazeniDO4m | Pažení jam a rýh do hloubky 4 metry v rámci SO-11 | m2 | 21.16
| "SO-11-1"(2,5+2,5+2,5+1,7)*2,3 |  | 21.16
G_pazeniDO4m | Součet |  | 21.16
Použití figury:
151101102 | Zřízení příložného pažení a rozepření stěn rýh hl přes 2 do 4 m | m2 | 21.16
151101112 | Odstranění příložného pažení a rozepření stěn rýh hl přes 2 do 4 m | m2 | 21.16
G_potrubi | Délka připojovacího potrubí mezi novými vpustmi a stávajícími šachtami v rámci SO-11 | m | 28.27
G_potrubi | (4,2+1,5+10,9+9,1)*1,1 |  | 28.27
Použití figury:
871355221 | Kanalizační potrubí z tvrdého PVC jednovrstvé tuhost třídy SN8 DN 200 | m | 28.27
183106611z01 | Uložení výstražné folie na zásyp vedení | m | 28.27
451572111 | Lože pod potrubí otevřený výkop z kameniva drobného těženého | m3 | 2.488
899722113 | Krytí potrubí z plastů výstražnou fólií z PVC 34cm | m | 28.27
69311310 | pás varovný plný PE š 330mm | m | 31.097
G_Ryhy | Rýhy pro připojení vpustí ke kanalizaci v rámci SO-11 | m3 | 20.232
| "SO-11-1" 2,3*0,8*1,5 |  | 2.76
| "SO-11-3" 8,8*0,8*1,8 |  | 12.672
| "SO-11-4" 7,5*0,8*0,8 |  | 4.8
G_Ryhy | Součet |  | 20.232
Použití figury:
132154102 | Hloubení rýh zapažených š do 800 mm v hornině třídy těžitelnosti I skupiny 1 a 2 objem do 50 m3 strojně | m3 | 20.232
139001101 | Příplatek za ztížení vykopávky v blízkosti podzemního vedení | m3 | 79.782
162351104 | Vodorovné přemístění přes 500 do 1000 m výkopku/sypaniny z horniny třídy těžitelnosti I skupiny 1 až 3 | m3 | 79.782
G_vrtani | Jádrové vrtání do stávajících šachet pro nové napojení v rámci SO-11 | m | 0.6
G_vrtani | 0,15+0,15+0,15+0,15 |  | 0.6
Použití figury:
977151126 | Jádrové vrty diamantovými korunkami do stavebních materiálů D přes 200 do 225 mm | m | 0.6
977151911 | Příplatek k jádrovým vrtům za práci ve stísněném prostoru | m | 0.6
G_zasyp | G_zasyp |  | 60.74
| 0,8*0,8*2,3+2,5*2,5*1,8-0,25*1,8"SO-11-1" |  | 12.272
| 3,4*1-0,25*1"SO-11-2" |  | 3.15
| 0,8*1,2*8,8+2,5*2,5*2-0,25*2"SO-11-3" |  | 20.448
| 0,8*0,35*7,5+2,2*2,2*1-0,25*1"SO-11-4" |  | 6.69
| 2,5*2,5*1,6-1,2*1,6"HO61" |  | 8.08
| 2,5*2,5*2-1,2*2"HO62" |  | 10.1
G_zasyp | Součet |  | 60.74
G_zasyp_kom | Objem zásypů kolem šachet a nad potrubím v prostoru komunikace | m3 | 60.74
| 0,8*0,8*2,3+2,5*2,5*1,8-0,25*1,8"SO-11-1" |  | 12.272
| 3,4*1-0,25*1"SO-11-2" |  | 3.15
| 0,8*1,2*8,8+2,5*2,5*2-0,25*2"SO-11-3" |  | 20.448
| 0,8*0,35*7,5+2,2*2,2*1-0,25*1"SO-11-4" |  | 6.69
| 2,5*2,5*1,6-1,2*1,6"HO61" |  | 8.08
| 2,5*2,5*2-1,2*2"HO62" |  | 10.1
G_zasyp_kom | Mezisoučet |  | 60.74
Použití figury:
174151101 | Zásyp jam, šachet rýh nebo kolem objektů sypaninou se zhutněním | m3 | 60.74
58331200 | štěrkopísek netříděný zásypový | t | 133.628
SO-12 | Veřejné osvětlení
H_folie_vystrazna | Délka výstražné fólie nad nově zřizovaným vedením v rámci SO-12 | m | 96
H_folie_vystrazna | 61+35 |  | 96
Použití figury:
183106611z01 | Uložení výstražné folie na zásyp vedení | m | 96
69311310 | pás varovný plný PE š 330mm | m | 105.6
H_chranickaD110 | Délka chrániček dimenze 110 mm v rámci SO-12 | m | 15.6
H_chranickaD110 | "dn110"7,8*2 |  | 15.6
Použití figury:
460520172z04 | Montáž trubek ochranných plastových ohebných uložených do rýhy | m | 70.7
34571355 | trubka elektroinstalační ohebná dvouplášťová korugovaná (chránička) D 94/110mm, HDPE+LDPE | m | 18.72
H_chranickaD40 | Délka chrániček dimenze 40 mm v rámci SO-12 | m | 55.1
H_chranickaD40 | "dn40"10+4,5+11+2,1+2*10+4+3,5"pro napájení hodin" |  | 55.1
Použití figury:
460520172z04 | Montáž trubek ochranných plastových ohebných uložených do rýhy | m | 70.7
34571350 | trubka elektroinstalační ohebná dvouplášťová korugovaná (chránička) D 32/40mm, HDPE+LDPE | m | 66.12
H_jama_stozary | Jamy pro stožáry VO v rámci SO-12 | m3 | 3.456
H_jama_stozary | "základ pro stožáry" 0,6*0,6*1,6*6 |  | 3.456
Použití figury:
133151101 | Hloubení šachet nezapažených v hornině třídy těžitelnosti I skupiny 1 a 2 objem do 20 m3 | m3 | 3.456
162351104 | Vodorovné přemístění přes 500 do 1000 m výkopku/sypaniny z horniny třídy těžitelnosti I skupiny 1 až 3 | m3 | 17.201
275313611 | Základové patky z betonu tř. C 16/20 | m3 | 3.802
H_kabely_hod_sig | Délka signalizačních kabelů v rámci systému veřejných hodin na trafostanici v rámci SO-12 | m | 27.7
H_kabely_hod_sig | "kabely signál"4,7 "DCL"+3,5+1+3,5+3+3,5+1,5+3,5+3,5"ke strojum" |  | 27.7
Použití figury:
34111030 | kabel silový s Cu jádrem 1kV 3x1,5mm2 | m | 27.7
741122122 | Montáž kabel Cu plný kulatý žíla 3x1,5 až 6 mm2 zatažený v trubkách (např. CYKY) | m | 50.2
H_kabely_hodiny | Délka kabelů pro napájení strojků a zařízení hodin na trafostanici v rámci SO-12 | m | 22.5
| "DCF"5 |  | 5
| "pro hodiny ke strojům"3,5+1+2+2+2 |  | 10.5
| "pro hodiny přívod"4+3 |  | 7
H_kabely_hodiny | Součet |  | 22.5
Použití figury:
34111036 | kabel silový s Cu jádrem 1kV 3x2,5mm2 | m | 27
741110002 | Montáž trubka plastová tuhá D přes 23 do 35 mm uložená pevně | m | 22.5
741122122 | Montáž kabel Cu plný kulatý žíla 3x1,5 až 6 mm2 zatažený v trubkách (např. CYKY) | m | 50.2
34571094 | trubka elektroinstalační tuhá z PVC D 28,6/32 mm, délka 3m | m | 27
H_kabely_chranicky | Montáž kabelů protahovaných v chráničkách objektu SO-04 (zákl. pasy prefa lavic) v rámci SO-12 | m | 67.3
| "chráničky jsou součástí SO-04" |  | 0
| "nejvyssi lavice" 5+3,5+4,9+3,5+10+0,7 |  | 27.6
| "stredni lavice" 2,2+4,4+3,7+3,5+3,7+2,9+7,7+4,8+4,5+0,7 |  | 38.1
| "nejnizsi" 1,6 |  | 1.6
H_kabely_chranicky | Součet |  | 67.3
Použití figury:
741122132 | Montáž kabel Cu plný kulatý žíla 4x6 mm2 zatažený v trubkách (např. CYKY) | m | 67.3
34111072 | kabel silový s Cu jádrem 1kV 4x6mm2 | m | 263.076
H_kabely_zem | Kabelu uložené v zemi v rámci SO-12 | m | 132
| "do parku"10+10,5+15+10,5 |  | 46
| "pro stožáry" 56 |  | 56
| "k lavicím" 16,5+13,5 |  | 30
H_kabely_zem | Součet |  | 132
Použití figury:
741122221 | Montáž kabel Cu plný kulatý žíla 4x6 mm2 uložený volně (např. CYKY) | m | 132
34111072 | kabel silový s Cu jádrem 1kV 4x6mm2 | m | 263.076
H_leseni | Lešení pro opravu omítek bývalé trafostanice a pro osazení hodin v rámci SO-12 | m2 | 117.92
H_leseni | 4*4,4*6,7 |  | 117.92
Použití figury:
941111111 | Montáž lešení řadového trubkového lehkého s podlahami zatížení do 200 kg/m2 š od 0,6 do 0,9 m v do 10 m | m2 | 117.92
941111211 | Příplatek k lešení řadovému trubkovému lehkému s podlahami š 0,9 m v 10 m za první a ZKD den použití | m2 | 3419.68
941111811 | Demontáž lešení řadového trubkového lehkého s podlahami zatížení do 200 kg/m2 š přes 0,6 do 0,9 m v do 10 m | m2 | 117.92
H_omitka_hodiny_hlad | Zřízení kruhových ciferníků z hladké omítky pro hodiny v rámci SO-12 | m2 | 8.8
H_omitka_hodiny_hlad | 2*4*1,1 |  | 8.8
Použití figury:
622321121 | Vápenocementová omítka hladká jednovrstvá vnějších stěn nanášená ručně | m2 | 8.8
783801503 | Omytí omítek tlakovou vodou před provedením nátěru | m2 | 84.016
H_omitka_hodiny_hrub | Oprava omítek na bývalé trafostanici v rámci SO-12 | m2 | 68.016
H_omitka_hodiny_hrub | "trafostanice" 1,8*2+0,9*3+0,6*2,75+3*2,55+0,36*0,15+(1,8*3+0,9*3+0,6*2,75+3*2,55+0,36*0,15)*3 |  | 68.016
Použití figury:
622325103 | Oprava vnější vápenocementové hladké omítky složitosti 1 stěn v rozsahu přes 30 do 50 % | m2 | 68.016
783801503 | Omytí omítek tlakovou vodou před provedením nátěru | m2 | 84.016
H_omitka_hodiny_podh | Oprava omítky na bývalé trafostanici - podhledy v rámci SO-12 | m2 | 7.2
H_omitka_hodiny_podh | 3,6*0,5*4 |  | 7.2
Použití figury:
621325103 | Oprava vnější vápenocementové hladké omítky složitosti 1 podhledů v rozsahu přes 30 do 50 % | m2 | 7.2
783801503 | Omytí omítek tlakovou vodou před provedením nátěru | m2 | 84.016
H_omitky | Plocha všech omítek prováděná na bývalé trafostanici v rámci SO-12 | m2 | 84.016
H_omitky | H_omitka_hodiny_hlad+H_omitka_hodiny_hrub+H_omitka_hodiny_podh |  | 84.016
Použití figury:
783801503 | Omytí omítek tlakovou vodou před provedením nátěru | m2 | 84.016
783823137 | Penetrační vápenný nátěr hladkých nebo štukových omítek | m2 | 84.016
783827427 | Krycí dvojnásobný vápenný nátěr omítek stupně členitosti 1 a 2 | m2 | 84.016
H_ornice | sejmutá ornice v rámci SO-12 | m2 | 30
H_ornice | 30*1 "směrem do parku" |  | 30
Použití figury:
121151124 | Sejmutí ornice plochy přes 500 m2 tl vrstvy přes 200 do 250 mm strojně | m2 | 30
181351003 | Rozprostření ornice tl vrstvy do 200 mm pl do 100 m2 v rovině nebo ve svahu do 1:5 strojně | m2 | 30
H_ryha300hl100 | Rýhy pro přívod NN do bývalé trafostanice v rámci SO-12 | m | 2
H_ryha300hl100 | 2 |  | 2
Použití figury:
974029157 | Vysekání rýh ve zdivu kamenném hl do 100 mm š do 300 mm | m | 2
612135101 | Hrubá výplň rýh ve stěnách maltou jakékoli šířky rýhy | m2 | 0.066
H_ryhy | Objem výkupku z rýh pro nová vedení zřizovaná v rámci SO-12 | m3 | 29.96
| "do parku v SO-81" |  | 0
| "na terasách" (43+4,5+5)*0,6*0,8 |  | 25.2
| "pod cestou"8,5*0,8*0,7 |  | 4.76
H_ryhy | Součet |  | 29.96
Použití figury:
132151104 | Hloubení rýh nezapažených š do 800 mm v hornině třídy těžitelnosti I skupiny 1 a 2 objem přes 100 m3 strojně | m3 | 29.96
162351104 | Vodorovné přemístění přes 500 do 1000 m výkopku/sypaniny z horniny třídy těžitelnosti I skupiny 1 až 3 | m3 | 17.201
H_zam_do5kg | Zámečnické výrobky do 5 kg dle tabulky zámečnických výrobků SO-12 | kg | 26.28
| "12.1" 0,23*16 |  | 3.68
| "12.2" 0,17*32 |  | 5.44
| "12.3" 2,1*4 |  | 8.4
| "12.4" 2,19*4 |  | 8.76
H_zam_do5kg | Součet |  | 26.28
Použití figury:
767995111 | Montáž atypických zámečnických konstrukcí hm do 5 kg | kg | 26.28
14550268z042 | Atypický zámečnický výrobek hmotnosti do 5 kg, povrchová úprava žárovým zinkováním a nátěrem, včetně příslušných kotevních prvků, chemie a přípojů | kg | 26.28
H_zasypy | Objem zásypů rýh nad novými vedeními v rámci SO-12 | m3 | 16.215
| "do parku v SO-81" |  | 0
| "na terasách" (43+4,5+5)*0,6*0,45 |  | 14.175
| "pod cestou"8,5*0,8*0,3 |  | 2.04
H_zasypy | Součet |  | 16.215
Použití figury:
174151101 | Zásyp jam, šachet rýh nebo kolem objektů sypaninou se zhutněním | m3 | 16.215
162351104 | Vodorovné přemístění přes 500 do 1000 m výkopku/sypaniny z horniny třídy těžitelnosti I skupiny 1 až 3 | m3 | 17.201
H_zemeni | Délka zemnícího drátu v rámci SO-12 | m | 88.3
H_zemeni | 43+8,5+4,8+28+4 |  | 88.3
Použití figury:
741410003 | Montáž vodič uzemňovací drát nebo lano D do 10 mm na povrchu | m | 88.3
35441080 | drát D 8mm nerez | kg | 35.49
SO-13 | Změna trasy telekomunikační přípojky pro parc. č. st.39/1
I_chranicky | Délka chrániček d110 ukládaných v rámci přeložky SO-13 | m | 44
I_chranicky | I_kabel*2 |  | 44
Použití figury:
34571355 | trubka elektroinstalační ohebná dvouplášťová korugovaná (chránička) D 94/110mm, HDPE+LDPE | m | 48.4
460520172z04 | Montáž trubek ochranných plastových ohebných uložených do rýhy | m | 44
I_kabel | Délka přeložky telekomunikačního kabelu SO-13 | m | 22
I_kabel | 22 |  | 22
Použití figury:
742000z01 | montáž a dodávka kabelu sdělovacího metalického do výkopu v chráničce | m | 24.2
132151104 | Hloubení rýh nezapažených š do 800 mm v hornině třídy těžitelnosti I skupiny 1 a 2 objem přes 100 m3 strojně | m3 | 21.12
174151101 | Zásyp jam, šachet rýh nebo kolem objektů sypaninou se zhutněním | m3 | 15.84
183106611z01 | Uložení výstražné folie na zásyp vedení | m | 22
451572111 | Lože pod potrubí otevřený výkop z kameniva drobného těženého | m3 | 1.76
34571355 | trubka elektroinstalační ohebná dvouplášťová korugovaná (chránička) D 94/110mm, HDPE+LDPE | m | 48.4
58337308 | štěrkopísek frakce 0/2 | t | 17.424
69311310 | pás varovný plný PE š 330mm | m | 23.1
I_pisek | Materiál na obsyp nového vedení v rámci SO-13 | t | 7.92
I_pisek | 0,45*0,8*I_kabel |  | 7.92
Použití figury:
58337308 | štěrkopísek frakce 0/2 | t | 17.424
175151101 | Obsypání potrubí strojně sypaninou bez prohození, uloženou do 3 m | m3 | 7.92
I_vykop_ryhy | Objem výkopku z rýh pro SO-13 | m3 | 21.12
| 0,8*0,6*22 "odhalení stávající sítě" |  | 10.56
| 0,8*0,6*I_kabel "výkop pro novou trasu" |  | 10.56
I_vykop_ryhy | Součet |  | 21.12
I_zasyp | I_zasyp |  | 10.56
I_zasyp | 0,8*0,6*22"zasyp staré vedení" |  | 10.56
I_zasyp_kom | Objem zásypu pod komunikací | m3 | 5.28
I_zasyp_kom | I_kabel*0,3*0,8"zasyp nove vedeni" |  | 5.28
Použití figury:
174151101 | Zásyp jam, šachet rýh nebo kolem objektů sypaninou se zhutněním | m3 | 15.84
58331200 | štěrkopísek netříděný zásypový | t | 11.616
SO-14 | Příprava pro slaboproudé vedení přes prostor Návsi
J_delka_chranicka | Délka jedné chráničky přes prostor návsi pro SO-14 | m | 22
J_delka_chranicka | "chranička1" 22 |  | 22
Použití figury:
34571357 | trubka elektroinstalační ohebná dvouplášťová korugovaná (chránička) D 108/125mm, HDPE+LDPE | m | 48.4
132151104 | Hloubení rýh nezapažených š do 800 mm v hornině třídy těžitelnosti I skupiny 1 a 2 objem přes 100 m3 strojně | m3 | 17.6
174151101 | Zásyp jam, šachet rýh nebo kolem objektů sypaninou se zhutněním | m3 | 9.76
175151101 | Obsypání potrubí strojně sypaninou bez prohození, uloženou do 3 m | m3 | 7.392
183106611z01 | Uložení výstražné folie na zásyp vedení | m | 22
451572111 | Lože pod potrubí otevřený výkop z kameniva drobného těženého | m3 | 1.848
460520172z04 | Montáž trubek ochranných plastových ohebných uložených do rýhy | m | 48
69311310 | pás varovný plný PE š 330mm | m | 24.2
J_jama_rucne | Objem výkopku prováděného v interiéru trafostanice v rámci SO-14 | m3 | 1.024
J_jama_rucne | 0,8*0,8*1,6"v trafostanici" |  | 1.024
Použití figury:
139751101 | Vykopávky v uzavřených prostorech v hornině třídy těžitelnosti I skupiny 1 až 3 ručně | m3 | 1.024
162351104 | Vodorovné přemístění přes 500 do 1000 m výkopku/sypaniny z horniny třídy těžitelnosti I skupiny 1 až 3 | m3 | 23.124
J_obsyp | Objem prováděných obsypů nového vedení SO-14 | m3 | 7.392
J_obsyp | J_delka_chranicka*0,8*0,42 |  | 7.392
Použití figury:
175151101 | Obsypání potrubí strojně sypaninou bez prohození, uloženou do 3 m | m3 | 7.392
58337308 | štěrkopísek frakce 0/2 | t | 16.262
J_ryhy | Objem výkopku z rýhy přes prostor návsi v rámci SO-14 |  | 17.6
J_ryhy | J_delka_chranicka*0,8*1,0 |  | 17.6
Použití figury:
132151104 | Hloubení rýh nezapažených š do 800 mm v hornině třídy těžitelnosti I skupiny 1 a 2 objem přes 100 m3 strojně | m3 | 17.6
139001101 | Příplatek za ztížení vykopávky v blízkosti podzemního vedení | m3 | 17.6
162351104 | Vodorovné přemístění přes 500 do 1000 m výkopku/sypaniny z horniny třídy těžitelnosti I skupiny 1 až 3 | m3 | 23.124
J_studna | J_studna |  | 4.5
J_studna | 1,8*2,5"m2*m" |  | 4.5
Použití figury:
134702401 | Vykopávky do 4 m2 pro studny spouštěné v hornině tř. 1 - 4 mimo kašovité a tekoucí hl do 10 m | m3 | 4.5
162351104 | Vodorovné přemístění přes 500 do 1000 m výkopku/sypaniny z horniny třídy těžitelnosti I skupiny 1 až 3 | m3 | 23.124
J_zasypy | Objem prováděných zásypů v rámci SO-14 | m3 | 9.76
| 0,8*0,8*1,5 "V TRAFOSTANICI" |  | 0.96
| J_delka_chranicka*0,8*0,5 |  | 8.8
J_zasypy | Součet |  | 9.76
Použití figury:
174151101 | Zásyp jam, šachet rýh nebo kolem objektů sypaninou se zhutněním | m3 | 9.76
58331200 | štěrkopísek netříděný zásypový | t | 21.472
SO-15 | Úprava stávajícího vedení VN a NN
K_obsyp | Objem ochranného obsypání vedení v rámci SO-15 | m3 | 17.82
| "u trafa"0,8*(7+2)*0,45 |  | 3.24
| "pres cestu"2*(9+2)*0,45 |  | 9.9
| "u OU" 0,8*(8+3+2)*0,45 |  | 4.68
K_obsyp | Součet |  | 17.82
Použití figury:
175151101 | Obsypání potrubí strojně sypaninou bez prohození, uloženou do 3 m | m3 | 17.82
58337308 | štěrkopísek frakce 0/2 | t | 39.204
K_ryhy2000 | Objem výkopku rýhy pro odhalení stávajícho vedení přes ulici Školní v rámci SO-15 | m3 | 13.2
K_ryhy2000 | "pres cestu"2*0,6*(9+2) |  | 13.2
Použití figury:
132151254 | Hloubení rýh nezapažených š do 2000 mm v hornině třídy těžitelnosti I skupiny 1 a 2 objem do 500 m3 strojně | m3 | 13.2
139001101 | Příplatek za ztížení vykopávky v blízkosti podzemního vedení | m3 | 20.96
162351104 | Vodorovné přemístění přes 500 do 1000 m výkopku/sypaniny z horniny třídy těžitelnosti I skupiny 1 až 3 | m3 | 20.96
K_ryhy800 | Objem výkopku rýh pro odhalení stávajícho vedení v rámci SO-15 |  | 7.76
| "u trafa" 0,8*0,5*(7+2) |  | 3.6
| "u OU" 0,8*0,4*(3+8+2) |  | 4.16
K_ryhy800 | Součet |  | 7.76
Použití figury:
132151104 | Hloubení rýh nezapažených š do 800 mm v hornině třídy těžitelnosti I skupiny 1 a 2 objem přes 100 m3 strojně | m3 | 7.76
139001101 | Příplatek za ztížení vykopávky v blízkosti podzemního vedení | m3 | 20.96
162351104 | Vodorovné přemístění přes 500 do 1000 m výkopku/sypaniny z horniny třídy těžitelnosti I skupiny 1 až 3 | m3 | 20.96
K_varovna_folie | Délka nově ukládané varovné fólie v rámci SO-15 | m | 92
| "u OU" 3+3+8+8+2+2+2+2 |  | 30
| "pres cestu" 4*9+4*2 |  | 44
| "u trafa"2*7+2*2 |  | 18
K_varovna_folie | Součet |  | 92
Použití figury:
183106611z01 | Uložení výstražné folie na zásyp vedení | m | 92
460520172z05 | Montáž trubek ochranných plastových uložených do rýhy | m | 92
34571098 | trubka elektroinstalační dělená (chránička) D 100/110mm, HDPE | m | 92
69311310 | pás varovný plný PE š 330mm | m | 96.6
K_zasyp | Objem zásypů rýh prováděných v rámci SO-15 | m3 | 1.76
| "pres cestu"0,8*(9+2)*0,2 |  | 1.76
K_zasyp | Součet |  | 1.76
Použití figury:
174151101 | Zásyp jam, šachet rýh nebo kolem objektů sypaninou se zhutněním | m3 | 1.936
58331200 | štěrkopísek netříděný zásypový | t | 3.872
SO-17 | Ochrana stávající telekomunikační sítě
L_delka_ochrany | Délka ochraňované stávající SEK v rámci SO-17 | m | 37
L_delka_ochrany | 30+7 |  | 37
Použití figury:
119001421 | Dočasné zajištění kabelů a kabelových tratí ze 3 volně ložených kabelů | m | 37
132151104 | Hloubení rýh nezapažených š do 800 mm v hornině třídy těžitelnosti I skupiny 1 a 2 objem přes 100 m3 strojně | m3 | 17.76
174151101 | Zásyp jam, šachet rýh nebo kolem objektů sypaninou se zhutněním | m3 | 2.96
175151101 | Obsypání potrubí strojně sypaninou bez prohození, uloženou do 3 m | m3 | 13.32
183106611z01 | Uložení výstražné folie na zásyp vedení | m | 37
451572111 | Lože pod potrubí otevřený výkop z kameniva drobného těženého | m3 | 2.96
460520172z05 | Montáž trubek ochranných plastových ohebných uložených do rýhy | m | 74
34571098 | trubka elektroinstalační dělená (chránička) D 100/110mm, HDPE | m | 40.7
34571355 | trubka elektroinstalační ohebná dvouplášťová korugovaná (chránička) D 94/110mm, HDPE+LDPE | m | 40.7
L_obsyp | Objem pro obsypání nově uložených chrániček v rámci SO-17 | m3 | 13.32
L_obsyp | L_delka_ochrany*0,8*0,45 |  | 13.32
Použití figury:
175151101 | Obsypání potrubí strojně sypaninou bez prohození, uloženou do 3 m | m3 | 13.32
58337308 | štěrkopísek frakce 0/2 | t | 29.304
L_ryhy | Objem rýh zřizovaných pro odhalení vedení v rámci SO-17 | m3 | 17.76
L_ryhy | L_delka_ochrany*0,8*0,6 |  | 17.76
Použití figury:
132151104 | Hloubení rýh nezapažených š do 800 mm v hornině třídy těžitelnosti I skupiny 1 a 2 objem přes 100 m3 strojně | m3 | 17.76
139001101 | Příplatek za ztížení vykopávky v blízkosti podzemního vedení | m3 | 17.76
162351104 | Vodorovné přemístění přes 500 do 1000 m výkopku/sypaniny z horniny třídy těžitelnosti I skupiny 1 až 3 | m3 | 17.76
L_vystrazna_folie | Délka nově ukládané výstražné fólie v rámci SO-17 | m | 37
L_vystrazna_folie | L_delka_ochrany |  | 37
Použití figury:
183106611z01 | Uložení výstražné folie na zásyp vedení | m | 37
69311310 | pás varovný plný PE š 330mm | m | 40.7
L_zasyp | Objem prováděných zásypů v rámci SO-17 | m3 | 2.96
L_zasyp | L_delka_ochrany*0,8*0,1 |  | 2.96
Použití figury:
174151101 | Zásyp jam, šachet rýh nebo kolem objektů sypaninou se zhutněním | m3 | 2.96
58331200 | štěrkopísek netříděný zásypový | t | 6.512
SO-21 | Přeložka plynovodní přípojky pro parc. č. st. 131
M_obsyp | Objem obsypání nové trasy potrubí v rámci SO-21 | m3 | 3.2
M_obsyp | 10*0,8*0,4 |  | 3.2
Použití figury:
175151101 | Obsypání potrubí strojně sypaninou bez prohození, uloženou do 3 m | m3 | 3.2
58337308 | štěrkopísek frakce 0/2 | t | 7.04
M_ryhy | Objem výkopku rýhy pro odhalení stávajícího potrubí v rámci SO-21 | m3 | 4
M_ryhy | 10*0,8*0,5 "od dna výkopu pro SO-02 |  | 4
Použití figury:
132112111 | Hloubení rýh š do 800 mm v soudržných horninách třídy těžitelnosti I skupiny 1 a 2 ručně | m3 | 4
139001101 | Příplatek za ztížení vykopávky v blízkosti podzemního vedení | m3 | 4
162351104 | Vodorovné přemístění přes 500 do 1000 m výkopku/sypaniny z horniny třídy těžitelnosti I skupiny 1 až 3 | m3 | 4
M_zasyp | Objem prováděných zásypů v rámci SO-21 | m3 | 0.8
M_zasyp | 10*0,8*0,1 |  | 0.8
Použití figury:
174151101 | Zásyp jam, šachet rýh nebo kolem objektů sypaninou se zhutněním | m3 | 0.8
58331200 | štěrkopísek netříděný zásypový | t | 1.76
SO-22 | Úprava kanalizační přípojky pro parc. č. st. 131
N_jama_rucne | Objem výkopku ze sondy v rámci SO-22 | m3 | 1.28
N_jama_rucne | "sonda nad vodovodem"0,8*0,8*2,0 |  | 1.28
Použití figury:
133112011 | Hloubení šachet v hornině třídy těžitelnosti I skupiny 1 a 2 plocha výkopu do 4 m2 ručně | m3 | 1.641
139001101 | Příplatek za ztížení vykopávky v blízkosti podzemního vedení | m3 | 11.28
162351104 | Vodorovné přemístění přes 500 do 1000 m výkopku/sypaniny z horniny třídy těžitelnosti I skupiny 1 až 3 | m3 | 13.724
N_jama_sachta | Objem výkopku posledních 100 mm pro založení šachtyv rámci SO-22 | m3 | 0.361
N_jama_sachta | "zalozeni-sachty" 0,1*1,9*1,9 |  | 0.361
Použití figury:
133112011 | Hloubení šachet v hornině třídy těžitelnosti I skupiny 1 a 2 plocha výkopu do 4 m2 ručně | m3 | 1.641
162351104 | Vodorovné přemístění přes 500 do 1000 m výkopku/sypaniny z horniny třídy těžitelnosti I skupiny 1 až 3 | m3 | 13.724
N_jama_strojne | Objem výkopku pro založení šachty v rámci SO-22 | m3 | 23.4
N_jama_strojne | "pro šachtu RŠ 22.1" 3*3*2,6 |  | 23.4
Použití figury:
131151204 | Hloubení jam zapažených v hornině třídy těžitelnosti I skupiny 1 a 2 objem do 500 m3 strojně | m3 | 23.4
162351104 | Vodorovné přemístění přes 500 do 1000 m výkopku/sypaniny z horniny třídy těžitelnosti I skupiny 1 až 3 | m3 | 13.724
N_obsyp | Objem obsypu nové trasy vedení v rámci SO-22 | m3 | 20.878
N_obsyp | 0,65*1*(3,9+10,7)*2*1,1 |  | 20.878
Použití figury:
58337308 | štěrkopísek frakce 0/2 | t | 20.878
175151101 | Obsypání potrubí strojně sypaninou bez prohození, uloženou do 3 m | m3 | 12.99
N_obsyp_stav | N_obsyp_stav |  | 12.99
N_obsyp_stav | ((N_zasyp_komunikace+N_obsyp)/2)/1,1 |  | 12.99
N_pazeniDO2 | Plocha pažení jam a rýh do hloubky 2 m v rámci SO-22 | m2 | 28
N_pazeniDO2 | "od šachty k řadu" 14+14 |  | 28
Použití figury:
151101101 | Zřízení příložného pažení a rozepření stěn rýh hl do 2 m | m2 | 28
151101111 | Odstranění příložného pažení a rozepření stěn rýh hl do 2 m | m2 | 28
N_pazeniDO4 | Plocha pažení jam a rýh do hloubky 4 m v rámci SO-22 | m2 | 39.4
| "šachta" (3+3+3)*2,6 |  | 23.4
| "od napojení k šachtě" 8+8 |  | 16
N_pazeniDO4 | Součet |  | 39.4
Použití figury:
151101102 | Zřízení příložného pažení a rozepření stěn rýh hl přes 2 do 4 m | m2 | 39.4
151101112 | Odstranění příložného pažení a rozepření stěn rýh hl přes 2 do 4 m | m2 | 39.4
N_ryha_strojne | Objem výkopku z rýh pro odhaení stávajícího vedení v rámci SO-22 | m3 | 16.66
| "od šachty ke stoce" (10,5-0,8)*1*1,0 |  | 9.7
| "od napojení k šachtě" 2,4*1*2,9 |  | 6.96
N_ryha_strojne | Součet |  | 16.66
Použití figury:
132154201 | Hloubení zapažených rýh š do 2000 mm v hornině třídy těžitelnosti I skupiny 1 a 2 objem do 20 m3 | m3 | 16.66
162351104 | Vodorovné přemístění přes 500 do 1000 m výkopku/sypaniny z horniny třídy těžitelnosti I skupiny 1 až 3 | m3 | 13.724
N_vykopek | N_vykopek |  | 13.724
N_vykopek | (N_ryha_strojne+N_jama_rucne+N_jama_strojne+N_jama_sachta)-N_zasypy+6,05 "mezideponie severně od kostela" |  | 13.724
N_zasyp_komunikace | Objem zásypů zřizovaných pod chodníkem v rámci SO-22 | m3 | 7.7
N_zasyp_komunikace | 1*1*3,5*1,1*2"pod komunikací" |  | 7.7
Použití figury:
58331200 | štěrkopísek netříděný zásypový | t | 7.7
175151101 | Obsypání potrubí strojně sypaninou bez prohození, uloženou do 3 m | m3 | 12.99
N_zasypy | Objem zásypů v rámci SO-22 | m3 | 34.027
| "šachta komunikace" 5,5*1*1*1,1 |  | 6.05
| "šachta"((3*3*2,5)-(((1,25*1,25*3,14)/4)*2,5))*1,1 |  | 21.377
| "napojení šachta" 1*3*2*1,1 |  | 6.6
N_zasypy | Součet |  | 34.027
Použití figury:
174151101 | Zásyp jam, šachet rýh nebo kolem objektů sypaninou se zhutněním | m3 | 34.027
162351104 | Vodorovné přemístění přes 500 do 1000 m výkopku/sypaniny z horniny třídy těžitelnosti I skupiny 1 až 3 | m3 | 13.724
SO-23 | Úprava stávajícího vedení VN a NN
O_delka_ochrany | Délka ukládaných chrániček v rámci SO-23 |  | 29.5
O_delka_ochrany | 27,5+2 |  | 29.5
Použití figury:
119001421 | Dočasné zajištění kabelů a kabelových tratí ze 3 volně ložených kabelů | m | 29.5
175151101 | Obsypání potrubí strojně sypaninou bez prohození, uloženou do 3 m | m3 | 4.72
183106611z01 | Uložení výstražné folie na zásyp vedení | m | 29.5
451572111 | Lože pod potrubí otevřený výkop z kameniva drobného těženého | m3 | 2.36
460520172z05 | Montáž trubek ochranných plastových ohebných uložených do rýhy | m | 59
34571098 | trubka elektroinstalační dělená (chránička) D 100/110mm, HDPE | m | 64.9
69311310 | pás varovný plný PE š 330mm | m | 32.45
O_obsyp | Objem obsypu chrániček v rámci SO-23 | m3 | 4.72
O_obsyp | O_delka_ochrany*0,8*0,2 |  | 4.72
Použití figury:
175151101 | Obsypání potrubí strojně sypaninou bez prohození, uloženou do 3 m | m3 | 4.72
58337308 | štěrkopísek frakce 0/2 | t | 10.384
SO-33 | Veřejné osvětlení za samoobsluhou
P_chranickaD40 | Délka chrániček d40 uložených v zemi v rámci SO-33 | m | 92
P_chranickaD40 | "dn40"9+13+55+15 |  | 92
Použití figury:
460520172z04 | Montáž trubek ochranných plastových ohebných uložených do rýhy | m | 92
34571350 | trubka elektroinstalační ohebná dvouplášťová korugovaná (chránička) D 32/40mm, HDPE+LDPE | m | 110.4
P_jama_stozary | Objem výkopku z jam pro stožáry VO v rámci SO-33 | m3 | 1.728
P_jama_stozary | "základ pro stožáry" 0,6*0,6*1,6*3 |  | 1.728
Použití figury:
133151101 | Hloubení šachet nezapažených v hornině třídy těžitelnosti I skupiny 1 a 2 objem do 20 m3 | m3 | 1.728
162351104 | Vodorovné přemístění přes 500 do 1000 m výkopku/sypaniny z horniny třídy těžitelnosti I skupiny 1 až 3 | m3 | 13.766
275313611 | Základové patky z betonu tř. C 16/20 | m3 | 1.901
P_obsyp | Objem obsypů vedení provedených v rámci SO-33 | m3 | 9.083
| "za samoobsluhou sever" (7,5+6,5+5,5)*0,6*0,35 |  | 4.095
| "za samoobsluhou jih" (4,5+6,75+12,5)*0,6*0,35 |  | 4.988
P_obsyp | Součet |  | 9.083
Použití figury:
175151101 | Obsypání potrubí strojně sypaninou bez prohození, uloženou do 3 m | m3 | 9.083
58337308 | štěrkopísek frakce 0/2 | t | 39.966
P_ornice | Plocha sejmuté ornice nad rýhami v rámci SO-33 | m2 | 36
P_ornice | 1*(7,5+6,5+5+4,5+12,5) |  | 36
Použití figury:
121151124 | Sejmutí ornice plochy přes 500 m2 tl vrstvy přes 200 do 250 mm strojně | m2 | 36
181351003 | Rozprostření ornice tl vrstvy do 200 mm pl do 100 m2 v rovině nebo ve svahu do 1:5 strojně | m2 | 36
P_ryhy | Objem výkopku z rýh pro uložení nového vedení v rámci SO-33 | m3 | 16.868
| "za samoobsluhou sever" (7,5+6,5+5,5)*0,6*0,65 |  | 7.605
| "za samoobsluhou jih" (4,5+6,75+12,5)*0,6*0,65 |  | 9.263
P_ryhy | Součet |  | 16.868
Použití figury:
132151104 | Hloubení rýh nezapažených š do 800 mm v hornině třídy těžitelnosti I skupiny 1 a 2 objem přes 100 m3 strojně | m3 | 16.868
162351104 | Vodorovné přemístění přes 500 do 1000 m výkopku/sypaniny z horniny třídy těžitelnosti I skupiny 1 až 3 | m3 | 13.766
P_vedeniVchranickach | Délka vedení uložená v chráničkách ukládaných do země v rámci SO-33 | m | 36.5
| "za samoobsluhou jih" 16,5 |  | 16.5
| "za samoobsluhou sever" 20 |  | 20
P_vedeniVchranickach | Součet |  | 36.5
Použití figury:
741122132 | Montáž kabel Cu plný kulatý žíla 4x6 mm2 zatažený v trubkách (např. CYKY) | m | 36.5
183106611z01 | Uložení výstražné folie na zásyp vedení | m | 36.5
34111072 | kabel silový s Cu jádrem 1kV 4x6mm2 | m | 48.18
69311310 | pás varovný plný PE š 330mm | m | 40.15
P_zasyp | P_zasyp |  | 5.19
| 3*0,6*0,2"u lípy" |  | 0.36
| (4,5+6,5+5,5)*0,6*0,2"za samoobsluhou sever" |  | 1.98
| (4,5+6,75+12,5)*0,6*0,2"za samoobsluhou jih" |  | 2.85
P_zasyp | Součet |  | 5.19
P_zasyp_vykopek | Objem zásypů provedených z výkopku | m3 | 4.83
| (4,5+6,5+5,5)*0,6*0,2"za samoobsluhou sever" |  | 1.98
| (4,5+6,75+12,5)*0,6*0,2"za samoobsluhou jih" |  | 2.85
P_zasyp_vykopek | Mezisoučet |  | 4.83
Použití figury:
174151101 | Zásyp jam, šachet rýh nebo kolem objektů sypaninou se zhutněním | m3 | 5.19
162351104 | Vodorovné přemístění přes 500 do 1000 m výkopku/sypaniny z horniny třídy těžitelnosti I skupiny 1 až 3 | m3 | 13.766
P_zasypy_komunikace | Objem zásypů provedených pod komunikacemi v rámci SO-33 | m3 | 0.36
| 3*0,6*0,2"u lípy" |  | 0.36
P_zasypy_komunikace | Mezisoučet |  | 0.36
Použití figury:
174151101 | Zásyp jam, šachet rýh nebo kolem objektů sypaninou se zhutněním | m3 | 5.19
58331200 | štěrkopísek netříděný zásypový | t | 0.792
P_zemeni | Délka zemnícího drátu v rámci SO-33 | m | 71.75
P_zemeni | 7,5+6,5+26,5+3+4,5+11,25+12,5 |  | 71.75
Použití figury:
741410003 | Montáž vodič uzemňovací drát nebo lano D do 10 mm na povrchu | m | 71.75
35441080 | drát D 8mm nerez | kg | 28.838
SO-36 | Dokončení mlatového chodníku
Q_delka_obruby_stare | Q_delka_obruby_stare |  | 71
Q_delka_obruby_stare | 35,5*2 |  | 71
Q_dlazba_st_plocha | Q_dlazba_st_plocha |  | 63.9
Q_dlazba_st_plocha | 35,5*1,8 |  | 63.9
Q_mlat | Plocha mlatového chodníčku v rámci SO-36 | m2 | 82.909
Q_mlat | 35,4*1,8+(7,01+4,36+3,38)*0,8+4,2*3,1415*0,7*0,8 "mlatový svršek" |  | 82.909
Použití figury:
561121101 | Podklad z mechanicky zpevněné zeminy MZ tl 50 mm | m2 | 82.909
561121102 | Podklad z mechanicky zpevněné zeminy MZ tl 80 mm | m2 | 82.909
561121112 | Podklad z mechanicky zpevněné zeminy MZ tl 200 mm | m2 | 82.909
58331342z01 | hlinitopísčitá lomová prosívka jemné frakce 0/4 barva okrová | t | 7.296
58337302z01 | štěrkopísek frakce 0/16 v barvě svrchní vstvy mlatové cesty | t | 10.944
58344197 | štěrkodrť frakce 0/63 | t | 36.48
Q_obrubniky_beton | Délka nově zřizovaných betonovývh obrubníků | m | 118.05
Q_obrubniky_beton | 35,4+22,3+18,25+17,5+3,1+21,5 |  | 118.05
Použití figury:
916231213 | Osazení chodníkového obrubníku betonového stojatého s boční opěrou do lože z betonu prostého | m | 118.05
59217016 | obrubník betonový chodníkový 1000x80x250mm | m | 123.953
Q_obrubniky_kamenne | Délka nově zřizovaných kamenných obrubníků | m | 4
Q_obrubniky_kamenne | 4 |  | 4
Použití figury:
916241213 | Osazení obrubníku kamenného stojatého s boční opěrou do lože z betonu prostého | m | 4
58380207z01 | krajník kamenný pískovcový | m | 4.2
Q_ryhy | objem vykopané zeminy pro mlatové chodníky | m3 | 27.667
| 35,4*2,0*0,25 |  | 17.7
| (7,01+4,36+3,38)*1,0*0,3 |  | 4.425
| 4,2*3,1415*0,7*2,0*0,3 "oblouk |  | 5.542
Q_ryhy | Součet |  | 27.667
Použití figury:
132151255 | Hloubení rýh nezapažených š do 2000 mm v hornině třídy těžitelnosti I skupiny 1 a 2 objem do 1000 m3 strojně | m3 | 27.667
162351104 | Vodorovné přemístění přes 500 do 1000 m výkopku/sypaniny z horniny třídy těžitelnosti I skupiny 1 až 3 | m3 | 28.067
Q_zaklad_lavicka | Objem výkopku pro základové patky nové lavičky v rámci SO-36 | m3 | 0.4
Q_zaklad_lavicka | 0,4*1*0,5*2 |  | 0.4
Použití figury:
131112531 | Hloubení jamek objem do 0,5 m3 v soudržných horninách třídy těžitelnosti I skupiny 1 a 2 ručně | m3 | 0.4
162351104 | Vodorovné přemístění přes 500 do 1000 m výkopku/sypaniny z horniny třídy těžitelnosti I skupiny 1 až 3 | m3 | 28.067
275313511 | Základové patky z betonu tř. C 12/15 | m3 | 0.44
SO-81 | Vykopy pro IS nad rámec E1
R_asfalt | Plocha odstraněného a znovu obnoveného asfaltového krytu a podkladních vrstev v rámci SO-81 | m2 | 12.48
R_asfalt | "asfalt u školky"(7,8+13)*0,6 |  | 12.48
Použití figury:
113107041 | Odstranění podkladu živičných tl do 50 mm při překopech ručně | m2 | 12.48
564861111 | Podklad ze štěrkodrtě ŠD tl 200 mm | m2 | 25.223
564911511 | Podklad z R-materiálu tl 50 mm | m2 | 13.728
577144031 | Asfaltový beton vrstva obrusná ACO 11 (ABS) tř. I tl 50 mm š do 1,5 m z modifikovaného asfaltu | m2 | 13.728
R_delka_vedeni | Délka vedení ukladaného nad rámec E (kamerový systém) v rámci SO-81 | m | 178.5
R_delka_vedeni | "při OU" 8,5+"přes park"55+"za samoobsluhou" 33,5+"před samoobsluhu" 20,5+"Na Státní"27+"do MŠ z SO-04"27+"zaloha"7 |  | 178.5
Použití figury:
183106611z01 | Uložení výstražné folie na zásyp vedení | m | 178.5
132151104 | Hloubení rýh nezapažených š do 800 mm v hornině třídy těžitelnosti I skupiny 1 a 2 objem přes 100 m3 strojně | m3 | 74.97
174151101 | Zásyp jam, šachet rýh nebo kolem objektů sypaninou se zhutněním | m3 | 21.42
175151101 | Obsypání potrubí strojně sypaninou bez prohození, uloženou do 3 m | m3 | 42.84
451572111 | Lože pod potrubí otevřený výkop z kameniva drobného těženého | m3 | 10.71
69311310 | pás varovný plný PE š 330mm | m | 196.35
R_dlazba_bet | Plocha rozebírané a znovu navrácené dlažby a podkladních vrstev z betonových čtverc. dlaždic v SO-81 | m2 | 3.45
R_dlazba_bet | "v parku" (3+1,5+1,25)*0,6 |  | 3.45
Použití figury:
113106021 | Rozebrání dlažeb při překopech komunikací pro pěší z betonových dlaždic ručně | m2 | 3.45
564861111 | Podklad ze štěrkodrtě ŠD tl 200 mm | m2 | 25.223
596811120 | Kladení betonové dlažby komunikací pro pěší do lože z kameniva velikosti do 0,09 m2 pl do 50 m2 | m2 | 3.45
R_dlazba_zam | Plocha rozebírané a znovu navrácené zámkové dlažby a podkladních vrstev v rámci SO-81 | m2 | 3
| "před samoobsluhou"0,6*(1,5+1,5) |  | 1.8
| "Na státní" 0,6*2 |  | 1.2
R_dlazba_zam | Součet |  | 3
Použití figury:
113106023 | Rozebrání dlažeb při překopech komunikací pro pěší ze zámkové dlažby ručně | m2 | 3
564861111 | Podklad ze štěrkodrtě ŠD tl 200 mm | m2 | 25.223
596211110 | Kladení zámkové dlažby komunikací pro pěší tl 60 mm skupiny A pl do 50 m2 | m2 | 3.3
R_dlazba_zul | Plocha rozebírané a znovu navrácené žulové dlažby a podkladních vrstev v rámci SO-81 | m2 | 4
R_dlazba_zul | "u OU"5*0,8 |  | 4
Použití figury:
113106022 | Rozebrání dlažeb při překopech komunikací pro pěší z kamenných dlaždic ručně | m2 | 4
564861111 | Podklad ze štěrkodrtě ŠD tl 200 mm | m2 | 25.223
591111111 | Kladení dlažby z kostek velkých z kamene do lože z kameniva těženého tl 50 mm | m2 | 4.4
R_obsyp | Objem obsypu nových vedení v rámci SO-81 | m3 | 42.84
R_obsyp | R_delka_vedeni*0,6*0,4 |  | 42.84
Použití figury:
175151101 | Obsypání potrubí strojně sypaninou bez prohození, uloženou do 3 m | m3 | 42.84
58337308 | štěrkopísek frakce 0/2 | t | 94.248
R_ornice | Plocha snímané ornice nad zřizovanými rýhami v rámci SO-81 | m2 | 101.84
| 0,8*33 "za samoobsluhou" |  | 26.4
| (6+4+0,6+13,2+3,8+9,8+1,5+5,4)*0,8 "přes park" |  | 35.44
| 20*0,8 "k lampě VO před samoobsluhou" |  | 16
| 30*0,8 "k lampě VO při státní" |  | 24
R_ornice | Součet |  | 101.84
Použití figury:
121151103 | Sejmutí ornice plochy do 100 m2 tl vrstvy do 200 mm strojně | m2 | 101.84
181351003 | Rozprostření ornice tl vrstvy do 200 mm pl do 100 m2 v rovině nebo ve svahu do 1:5 strojně | m2 | 101.84
R_ryhy | Objem výkopku z rýh pro nové vedení v rámci SO-81 | m3 | 74.97
R_ryhy | 0,6*0,7*R_delka_vedeni |  | 74.97
Použití figury:
132151104 | Hloubení rýh nezapažených š do 800 mm v hornině třídy těžitelnosti I skupiny 1 a 2 objem přes 100 m3 strojně | m3 | 74.97
162351104 | Vodorovné přemístění přes 500 do 1000 m výkopku/sypaniny z horniny třídy těžitelnosti I skupiny 1 až 3 | m3 | 59.562
R_zasyp | Objem všech provedených zásypů nad vedením v rámci SO-81 | m3 | 21.42
R_zasyp | R_delka_vedeni*0,2*0,6 |  | 21.42
Použití figury:
174151101 | Zásyp jam, šachet rýh nebo kolem objektů sypaninou se zhutněním | m3 | 21.42
162351104 | Vodorovné přemístění přes 500 do 1000 m výkopku/sypaniny z horniny třídy těžitelnosti I skupiny 1 až 3 | m3 | 59.562
R_zasyp_komunikace | Hmotnost zásypů provedených nad vedením v prostoru komunikací | t | 13.226
R_zasyp_komunikace | (3+2,5+3+5+2+2+2+6+7,6+17)*0,2*0,6*2*1,1 "pod komunikacemi" |  | 13.226
Použití figury:
58331200 | štěrkopísek netříděný zásypový | t | 13.226
162351104 | Vodorovné přemístění přes 500 do 1000 m výkopku/sypaniny z horniny třídy těžitelnosti I skupiny 1 až 3 | m3 | 59.562
R_zdivo_ryhy | Délka rýh zřízených pro vedení kamerového systému v rámci SO-81 | m | 20
R_zdivo_ryhy | 20 "rozvody v MŠ" |  | 20
Použití figury:
974029133 | Vysekání rýh ve zdivu kamenném hl do 50 mm š do 100 mm | m | 20
612135101 | Hrubá výplň rýh ve stěnách maltou jakékoli šířky rýhy | m2 | 2.1
612315123 | Vápenná štuková omítka rýh ve stěnách š přes 300 mm | m2 | 1.05
622325109 | Oprava vnější vápenocementové hladké omítky složitosti 1 stěn v rozsahu přes 80 do 100 % | m2 | 1.05

## Pokyny pro vyplnění
Struktura údajů, formát souboru a metodika pro zpracování
Struktura
Soubor je složen ze záložky Rekapitulace stavby a záložek s názvem soupisu prací pro jednotlivé objekty ve formátu XLSX. Každá ze záložek přitom obsahuje
ještě samostatné sestavy vymezené orámovaním a nadpisem sestavy.
Rekapitulace stavby obsahuje sestavu Rekapitulace stavby a Rekapitulace objektů stavby a soupisů prací.
V sestavě Rekapitulace stavby jsou uvedeny informace identifikující předmět veřejné zakázky na stavební práce, KSO, CC-CZ, CZ-CPV, CZ-CPA a rekapitulaci
celkové nabídkové ceny uchazeče.
Termínem "uchazeč" (resp. zhotovitel) se myslí "účastník zadávacího řízení" ve smyslu zákona o zadávání veřejných zakázek.
V sestavě Rekapitulace objektů stavby a soupisů prací je uvedena rekapitulace stavebních objektů, inženýrských objektů, provozních souborů,
vedlejších a ostatních nákladů a ostatních nákladů s rekapitulací nabídkové ceny za jednotlivé soupisy prací. Na základě údaje Typ je možné
identifikovat, zda se jedná o objekt nebo soupis prací pro daný objekt:
|  | STA | Stavební objekt pozemní
|  | ING | Stavební objekt inženýrský
|  | PRO | Provozní soubor
|  | VON | Vedlejší a ostatní náklady
|  | OST | Ostatní
|  | Soupis | Soupis prací pro daný typ objektu
Soupis prací pro jednotlivé objekty obsahuje sestavy Krycí list soupisu prací, Rekapitulace členění soupisu prací, Soupis prací. Za soupis prací může být považován
i objekt stavby v případě, že neobsahuje podřízenou zakázku.
Krycí list soupisu obsahuje rekapitulaci informací o předmětu veřejné zakázky ze sestavy Rekapitulace stavby, informaci o zařazení objektu do KSO,
CC-CZ, CZ-CPV, CZ-CPA a rekapitulaci celkové nabídkové ceny uchazeče za aktuální soupis prací.
Rekapitulace členění soupisu prací obsahuje rekapitulaci soupisu prací ve všech úrovních členění soupisu tak, jak byla tato členění použita (např.
stavební díly, funkční díly, případně jiné členění) s rekapitulací nabídkové ceny.
Soupis prací obsahuje položky veškerých stavebních nebo montážních prací, dodávek materiálů a služeb nezbytných pro zhotovení stavebního objektu,
inženýrského objektu, provozního souboru, vedlejších a ostatních nákladů.
Pro položky soupisu prací se zobrazují následující informace:
|  | PČ |  | Pořadové číslo položky v aktuálním soupisu
|  | TYP |  | Typ položky: K - konstrukce, M - materiál, PP - plný popis, PSC - poznámka k souboru cen, P - poznámka k položce, VV - výkaz výměr
|  | Kód |  | Kód položky
|  | Popis |  | Zkrácený popis položky
|  | MJ |  | Měrná jednotka položky
|  | Množství |  | Množství v měrné jednotce
|  | J.cena |  | Jednotková cena položky. Zadaní může obsahovat namísto J.ceny sloupce J.materiál a J.montáž, jejichž součet definuje
J.cenu položky.
|  | Cena celkem |  | Celková cena položky daná jako součin množství a j.ceny
|  | Cenová soustava |  | Příslušnost položky do cenové soustavy
Ke každé položce soupisu prací se na samostatných řádcích může zobrazovat:
Plný popis položky
Poznámka k souboru cen a poznámka zadavatele
Výkaz výměr
Pokud je k řádku výkazu výměr evidovaný údaj ve sloupci Kód, jedná se o definovaný odkaz, na který se může odvolávat výkaz výměr z jiné položky.
Metodika pro zpracování
Jednotlivé sestavy jsou v souboru provázány. Editovatelné pole jsou zvýrazněny žlutým podbarvením, ostatní pole neslouží k editaci a nesmí být jakkoliv
modifikovány.
Uchazeč je pro podání nabídky povinen vyplnit žlutě podbarvená pole:
Pole Uchazeč v sestavě Rekapitulace stavby - zde uchazeč vyplní svůj název (název subjektu)
Pole IČ a DIČ v sestavě Rekapitulace stavby - zde uchazeč vyplní svoje IČ a DIČ
Datum v sestavě Rekapitulace stavby - zde uchazeč vyplní datum vytvoření nabídky
J.cena = jednotková cena v sestavě Soupis prací o maximálním počtu desetinných míst uvedených v poli
- pokud sestavy soupisů prací obsahují pole J.cena, měla by být všechna tato pole vyplněna nenulovými
Poznámka - nepovinný údaj pro položku soupisu
V případě, že sestavy soupisů prací neobsahují pole J.cena, potom ve všech soupisech prací obsahují pole:
- J.materiál - jednotková cena materiálu
- J.montáž - jednotková cena montáže
Uchazeč v tomto případě by měl vyplnit všechna pole J.materiál a pole J.montáž nenulovými kladnými číslicemi. V případech, kdy položka
neobsahuje žádný materiál je přípustné, aby pole J.materiál bylo vyplněno nulou. V případech, kdy položka neobsahuje žádnou montáž je přípustné,
aby pole J.montáž bylo vyplněno nulou. Obě pole - J.materiál, J.Montáž u jedné položky by však neměly být vyplněny nulou.
Rekapitulace stavby
Název |  |  | Povinný |  | Popis | Typ | Max. počet
atributu |  |  | (A/N) |  |  |  | znaků
Kód |  |  | A |  | Kód stavby | String | 20
Stavba |  |  | A |  | Název stavby | String | 120
Místo |  |  | N |  | Místo stavby | String | 50
Datum |  |  | A |  | Datum vykonaného exportu | Date
KSO |  |  | N |  | Klasifikace stavebního objektu | String | 15
CC-CZ |  |  | N |  | Klasifikace stavbeních děl | String | 15
CZ-CPV |  |  | N |  | Společný slovník pro veřejné zakázky | String | 20
CZ-CPA |  |  | N |  | Klasifikace produkce podle činností | String | 20
Zadavatel |  |  | N |  | Zadavatel zadaní | String | 50
IČ |  |  | N |  | IČ zadavatele zadaní | String | 20
DIČ |  |  | N |  | DIČ zadavatele zadaní | String | 20
Uchazeč |  |  | N |  | Uchazeč veřejné zakázky | String | 50
Projektant |  |  | N |  | Projektant | String | 50
Poznámka |  |  | N |  | Poznámka k zadání | String | 255
Sazba DPH |  |  | A |  | Rekapitulace sazeb DPH u položek soupisů | eGSazbaDph
Základna DPH |  |  | A |  | Základna DPH určena součtem celkové ceny z položek soupisů | Double
Hodnota DPH |  |  | A |  | Hodnota DPH | Double
Cena bez DPH |  |  | A |  | Celková cena bez DPH za celou stavbu. Sčítává se ze všech listů. | Double
Cena s DPH |  |  | A |  | Celková cena s DPH za celou stavbu | Double
Rekapitulace objektů stavby a soupisů prací
Název |  |  | Povinný |  | Popis | Typ | Max. počet
atributu |  |  | (A/N) |  |  |  | znaků
Kód |  |  | A |  | Přebírá se z Rekapitulace stavby | String | 20
Stavba |  |  | A |  | Přebírá se z Rekapitulace stavby | String | 120
Místo |  |  | N |  | Přebírá se z Rekapitulace stavby | String | 50
Datum |  |  | A |  | Přebírá se z Rekapitulace stavby | Date
Zadavatel |  |  | N |  | Přebírá se z Rekapitulace stavby | String | 50
Projektant |  |  | N |  | Přebírá se z Rekapitulace stavby | String | 50
Uchazeč |  |  | N |  | Přebírá se z Rekapitulace stavby | String | 50
Kód |  |  | A |  | Kód objektu | String | 20
Objektu, Soupis prací |  |  | A |  | Název objektu | String | 120
Cena bez DPH |  |  | A |  | Cena bez DPH za daný objekt | Double
Cena s DPH |  |  | A |  | Cena spolu s DPH za daný objekt | Double
Typ |  |  | A |  | Typ zakázky | eGTypZakazky
Krycí list soupisu
Název |  |  | Povinný |  | Popis | Typ | Max. počet
atributu |  |  | (A/N) |  |  |  | znaků
Stavba |  |  | A |  | Přebírá se z Rekapitulace stavby | String | 120
Objekt |  |  | A |  | Kód a název objektu | String | 20 + 120
Soupis |  |  | A |  | Kód a název soupisu | String | 20 + 120
KSO |  |  | N |  | Klasifikace stavebního objektu | String | 15
CC-CZ |  |  | N |  | Klasifikace stavbeních děl | String | 15
CZ-CPV |  |  | N |  | Společný slovník pro veřejné zakázky | String | 20
CZ-CPA |  |  | N |  | Klasifikace produkce podle činností | String | 20
Místo |  |  | N |  | Přebírá se z Rekapitulace stavby | String | 50
Zadavatel |  |  | N |  | Přebírá se z Rekapitulace stavby | String | 50
Uchazeč |  |  | N |  | Přebírá se z Rekapitulace stavby | String | 50
Projektant |  |  | N |  | Přebírá se z Rekapitulace stavby | String | 50
Poznámka |  |  | N |  | Poznámka k soupisu prací | String | 255
Sazba DPH |  |  | A |  | Rekapitulace sazeb DPH na položkách aktuálního soupisu | eGSazbaDph
Základna DPH |  |  | A |  | Základna DPH určena součtem celkové ceny z položek aktuálního soupisu | Double
Hodnota DPH |  |  | A |  | Hodnota DPH | Double
Cena bez DPH |  |  | A |  | Cena bez DPH za daný soupis | Double
Cena s DPH |  |  | A |  | Cena s DPH za daný soupis | Double
Rekapitulace členění soupisu prací
Název |  |  | Povinný |  | Popis | Typ | Max. počet
atributu |  |  | (A/N) |  |  |  | znaků
Stavba |  |  | A |  | Přebírá se z Rekapitulace stavby | String | 120
Objekt |  |  | A |  | Kód a název objektu, přebírá se z Krycího listu soupisu | String | 20 + 120
Soupis |  |  | A |  | Kód a název objektu, přebírá se z Krycího listu soupisu | String | 20 + 120
Místo |  |  | N |  | Přebírá se z Rekapitulace stavby | String | 50
Datum |  |  | A |  | Přebírá se z Rekapitulace stavby | Date
Zadavatel |  |  | N |  | Přebírá se z Rekapitulace stavby | String | 50
Projektant |  |  | N |  | Přebírá se z Rekapitulace stavby | String | 50
Uchazeč |  |  | N |  | Přebírá se z Rekapitulace stavby | String | 50
Kód dílu - Popis |  |  | A |  | Kód a název dílu ze soupisu | String | 20 + 100
Cena celkem |  |  | A |  | Cena celkem za díl ze soupisu | Double
Soupis prací
Název |  |  | Povinný |  | Popis | Typ | Max. počet
atributu |  |  | (A/N) |  |  |  | znaků
Stavba |  |  | A |  | Přebírá se z Rekapitulace stavby | String | 120
Objekt |  |  | A |  | Kód a název objektu | String | 20 + 120
Soupis |  |  | A |  | Přebírá se z Krycího listu soupisu | String | 20 + 120
Místo |  |  | N |  | Přebírá se z Krycího listu soupisu | String | 50
Datum |  |  | A |  | Přebírá se z Krycího listu soupisu | Date
Zadavatel |  |  | N |  | Přebírá se z Krycího listu soupisu | String | 50
Projektant |  |  | N |  | Přebírá se z Krycího listu soupisu | String | 50
Uchazeč |  |  | N |  | Přebírá se z Krycího listu soupisu | String | 50
PČ |  |  | A |  | Pořadové číslo položky soupisu | Long
Typ |  |  | A |  | Typ položky soupisu | eGTypPolozky | 1
Kód |  |  | A |  | Kód položky ze soupisu | String | 20
Popis |  |  | A |  | Popis položky ze soupisu | String | 255
MJ |  |  | A |  | Měrná jednotka položky | String | 10
Množství |  |  | A |  | Množství položky soupisu | Double
J.Cena |  |  | A |  | Jednotková cena položky | Double
Cena celkem |  |  | A |  | Cena celkem vyčíslena jako J.Cena * Množství | Double
Cenová soustava |  |  | N |  | Zařazení položky do cenové soustavy | String | 50
p |  |  | N |  | Poznámka položky ze soupisu | Memo
psc |  |  | N |  | Poznámka k souboru cen ze soupisu | Memo
pp |  |  | N |  | Plný popis položky ze soupisu | Memo
vv |  |  | N |  | Výkaz výměr (figura, výraz, výměra) ze soupisu | Text,Text,Double | 20, 150
DPH |  |  | A |  | Sazba DPH pro položku | eGSazbaDPH
Hmotnost |  |  | A |  | Hmotnost položky ze soupisu | Double
Suť |  |  | A |  | Suť položky ze soupisu | Double
Nh |  |  | N |  | Normohodiny položky ze soupisu | Double
Datová věta
Typ věty |  |  | Hodnota |  | Význam
eGSazbaDPH |  |  | základní |  | Základní sazba DPH
|  |  | snížená |  | Snížená sazba DPH
|  |  | nulová |  | Nulová sazba DPH
|  |  | zákl. přenesená |  | Základní sazba DPH přenesená
|  |  | sníž. přenesená |  | Snížená sazba DPH přenesená
eGTypZakazky |  |  | STA |  | Stavební objekt
|  |  | PRO |  | Provozní soubor
|  |  | ING |  | Inženýrský objekt
|  |  | VON |  | Vedlejší a ostatní náklady
|  |  | OST |  | Ostatní náklady
eGTypPolozky |  |  | 1 |  | Položka typu HSV
|  |  | 2 |  | Položka typu PSV
|  |  | 3 |  | Položka typu M
|  |  | 4 |  | Položka typu OST