## Rekapitulace stavby
Export Komplet | [24 empty] | VZ | 2.0 | ZAMOK |  |  |  |  | False | False | {352fff18-25f5-4c1b-9aa5-30b06cba6f85}
[31 empty] | 0,01 | 21
[31 empty] | 0,01 | 12
|  | REKAPITULACE STAVBY | [15 empty] | v --- níže se nacházejí doplnkové a pomocné údaje k sestavám --- v | [11 empty] | Návod na vyplnění | 0,001
|  | Kód: |  |  |  |  | 20250204 | [22 empty] | Měnit lze pouze buňky se žlutým podbarvením! 1) v Rekapitulaci stavby vyplňte údaje o Účastníkovi (přenesou se do ostatních sestav i v jiných listech) 2) na vybraných listech vyplňte v sestavě Soupis prací ceny u položek | 0,01
|  | Stavba: |  |  |  |  | Stavební úpravy č.p. 11, kú Lhotky - Změna užívání, přístavba a půdní vestavba | [23 empty] | 0,01
|  | KSO: | [11 empty] | CC-CZ: | [16 empty] | 0,01
|  | Místo: |  |  |  |  | kú Lhotky, p.č. 1,56/1,191,202 a st.č. 16 KN | [6 empty] | Datum: |  | 4. 2. 2025 | [14 empty] | 0,01
0,01
|  | Zadavatel: | [11 empty] | IČ: | [16 empty] | 0,01
|  |  | Obec Kramolna, Kramolna 172, 547 01 Náchod | [10 empty] | DIČ: | [16 empty] | 0,01
0,01
|  | Účastník: | [11 empty] | IČ: |  | Vyplň údaj | [14 empty] | 0,01
|  |  | Vyplň údaj | [10 empty] | DIČ: |  | Vyplň údaj | [14 empty] | 0,01
False
|  | Projektant: | [11 empty] | IČ: | [16 empty] | False
|  |  | Ing. arch. Pavel Hejzlar, Riegrova 194, Náchod | [10 empty] | DIČ: | [16 empty] | True
0,01
|  | Zpracovatel: | [11 empty] | IČ: |  | 05985404 | [14 empty] | 0,01
|  |  | BACing s.r.o. | [10 empty] | DIČ: |  | CZ05985404 | [14 empty] | False
Poznámka:
Soupis prací je sestaven s využitím Cenové soustavy ÚRS. Položky, které pochází z této cenové soustavy, jsou ve sloupci 'Cenová soustava' označeny popisem 'CS ÚRS' a úrovní příslušného kalendářního pololetí. Veškeré další informace vymezující popis a podmínky použití těchto položek z Cenové soustavy, které nejsou uvedeny přímo v soupisu prací, jsou neomezeně dálkově k dispozici na webu podminky.urs.cz.
|  | Cena bez DPH | [11 empty] | 0
[8 empty] | Sazba daně |  | Základ daně |  |  |  | Výše daně
|  | DPH |  | základní |  |  |  | 21% |  | 0 |  |  |  | 0
|  |  |  | snížená |  |  |  | 12% |  | 0 |  |  |  | 0
|  |  |  | zákl. přenesená |  |  |  | 21% |  | 0 |  |  |  | 0
|  |  |  | sníž. přenesená |  |  |  | 12% |  | 0 |  |  |  | 0
|  |  |  | nulová |  |  |  | 0% |  | 0 |  |  |  | 0
|  | Cena s DPH | [6 empty] | v |  | CZK |  |  | 0
REKAPITULACE OBJEKTŮ STAVBY A SOUPISŮ PRACÍ
| Kód: | [6 empty] | 20250204
| Stavba: | [6 empty] | Stavební úpravy č.p. 11, kú Lhotky - Změna užívání, přístavba a půdní vestavba
| Místo: | [6 empty] | kú Lhotky, p.č. 1,56/1,191,202 a st.č. 16 KN |  |  |  |  | Datum: |  | 4. 2. 2025
| Zadavatel: | [6 empty] | Obec Kramolna, Kramolna 172, 547 01 Náchod |  |  |  |  | Projektant: |  | Ing. arch. Pavel Hejzlar, Riegrova 194, Náchod |  |  | Informatívní údaje z listů zakázek
| Účastník: | [11 empty] | Zpracovatel: |  | BACing s.r.o.
| Kód |  |  |  | Popis | [6 empty] | Cena bez DPH [CZK] |  |  |  | Cena s DPH [CZK] | Typ | z toho Ostat. náklady [CZK] | DPH [CZK] | Normohodiny [h] | DPH základní [CZK] | DPH snížená [CZK] | DPH základní přenesená [CZK] | DPH snížená přenesená [CZK] | Základna DPH základní | Základna DPH snížená | Základna DPH zákl. přenesená | Základna DPH sníž. přenesená | Základna DPH nulová
| Náklady stavby celkem | [10 empty] | 0 |  |  |  | 0 |  | 0 | 0 | 0 | 0 | 0 | 0 | 0 | 0 | 0 | 0 | 0 | 0 |  | D | 0 | ###NOIMPORT### | IMPORT | {352fff18-25f5-4c1b-9aa5-30b06cba6f85} | {00000000-0000-0000-0000-000000000000}
|  | SO 01 |  |  |  | č.p. 11 - obecní dům + byty | [5 empty] | 0 |  |  |  | 0 | STA | 0 | 0 | 0 | 0 | 0 | 0 | 0 | 0 | 0 | 0 | 0 | 0 |  | D | 1 | ###NOIMPORT### | IMPORT | {c45d3d40-0d7c-47f3-bc4d-71c02c89182f} | {352fff18-25f5-4c1b-9aa5-30b06cba6f85} | 1
/ |  |  | D.1.1 Bourání |  |  |  | Stavebně technická část |  |  |  |  | 0 |  |  |  | 0 | Soupis | 0 | 0 | 0 | 0 | 0 | 0 | 0 | 0 | 0 | 0 | 0 | 0 |  |  | 2 |  | IMPORT | {c9ede929-c223-42fb-9ead-e55ffb6df195} | {c45d3d40-0d7c-47f3-bc4d-71c02c89182f}
/ |  |  | D.1.1 Nový stav |  |  |  | Stavebně technická část |  |  |  |  | 0 |  |  |  | 0 | Soupis | 0 | 0 | 0 | 0 | 0 | 0 | 0 | 0 | 0 | 0 | 0 | 0 |  |  | 2 |  | IMPORT | {6c55055f-2654-4859-b979-c3bac92180e3} | {c45d3d40-0d7c-47f3-bc4d-71c02c89182f}
|  |  | D.1.4 |  |  |  | Technika prostředí staveb |  |  |  |  | 0 |  |  |  | 0 | Soupis | 0 | 0 | 0 | 0 | 0 | 0 | 0 | 0 | 0 | 0 | 0 | 0 |  | D | 2 | ###NOIMPORT### | IMPORT | {0528a3e5-dcf9-48b3-b40f-ab10a2fd2ba7} | {c45d3d40-0d7c-47f3-bc4d-71c02c89182f}
/ |  |  |  | D.1.4.1 |  |  |  | Zdravotechnika |  |  |  | 0 |  |  |  | 0 | Soupis | 0 | 0 | 0 | 0 | 0 | 0 | 0 | 0 | 0 | 0 | 0 | 0 |  |  | 3 |  | IMPORT | {4624851c-ec51-42da-8c37-2482c0ca7b43} | {0528a3e5-dcf9-48b3-b40f-ab10a2fd2ba7}
/ |  |  |  | D.1.4.2 |  |  |  | Vytápění |  |  |  | 0 |  |  |  | 0 | Soupis | 0 | 0 | 0 | 0 | 0 | 0 | 0 | 0 | 0 | 0 | 0 | 0 |  |  | 3 |  | IMPORT | {1638d867-596c-4643-9654-043c2ff47f95} | {0528a3e5-dcf9-48b3-b40f-ab10a2fd2ba7}
/ |  |  |  | D.1.4.3 |  |  |  | Elektroinstalace |  |  |  | 0 |  |  |  | 0 | Soupis | 0 | 0 | 0 | 0 | 0 | 0 | 0 | 0 | 0 | 0 | 0 | 0 |  |  | 3 |  | IMPORT | {17d1ec86-4a68-4a10-96b2-e12081dc73bf} | {0528a3e5-dcf9-48b3-b40f-ab10a2fd2ba7}
/ |  |  |  | D.1.4.4 |  |  |  | Vzduchotechnika |  |  |  | 0 |  |  |  | 0 | Soupis | 0 | 0 | 0 | 0 | 0 | 0 | 0 | 0 | 0 | 0 | 0 | 0 |  |  | 3 |  | IMPORT | {5adba2b9-64c3-477d-91e1-8434284f5434} | {0528a3e5-dcf9-48b3-b40f-ab10a2fd2ba7}
/ |  |  | D.1.4.5 |  |  |  | FVE |  |  |  |  | 0 |  |  |  | 0 | Soupis | 0 | 0 | 0 | 0 | 0 | 0 | 0 | 0 | 0 | 0 | 0 | 0 |  |  | 2 |  | IMPORT | {e558f165-8273-4898-af2c-61274abc327c} | {c45d3d40-0d7c-47f3-bc4d-71c02c89182f}
|  | SO 02 |  |  |  | č.p. 11 - hospodářský objekt | [5 empty] | 0 |  |  |  | 0 | STA | 0 | 0 | 0 | 0 | 0 | 0 | 0 | 0 | 0 | 0 | 0 | 0 |  | D | 1 | ###NOIMPORT### | IMPORT | {44fa7761-0dc3-4d31-8332-8134d258653d} | {352fff18-25f5-4c1b-9aa5-30b06cba6f85} | 1
/ |  |  | D.1.2 |  |  |  | Architektonicko - konstrukční rešení |  |  |  |  | 0 |  |  |  | 0 | Soupis | 0 | 0 | 0 | 0 | 0 | 0 | 0 | 0 | 0 | 0 | 0 | 0 |  |  | 2 |  | IMPORT | {ccaae845-24a1-48b3-9b3a-ec3767edb8d2} | {44fa7761-0dc3-4d31-8332-8134d258653d}
|  |  | D.1.4 |  |  |  | Technika prostředí staveb |  |  |  |  | 0 |  |  |  | 0 | Soupis | 0 | 0 | 0 | 0 | 0 | 0 | 0 | 0 | 0 | 0 | 0 | 0 |  | D | 2 | ###NOIMPORT### | IMPORT | {707e92f3-1df6-456e-b65c-2a30ecb477a5} | {44fa7761-0dc3-4d31-8332-8134d258653d}
/ |  |  |  | D.1.4.3 |  |  |  | Elektroinstalace |  |  |  | 0 |  |  |  | 0 | Soupis | 0 | 0 | 0 | 0 | 0 | 0 | 0 | 0 | 0 | 0 | 0 | 0 |  |  | 3 |  | IMPORT | {4342b49f-8f40-4278-950e-290e24531926} | {707e92f3-1df6-456e-b65c-2a30ecb477a5}
/ |  | SO 06 |  |  |  | Zpevněné plochy pochůzné a pojízdné | [5 empty] | 0 |  |  |  | 0 | STA | 0 | 0 | 0 | 0 | 0 | 0 | 0 | 0 | 0 | 0 | 0 | 0 |  |  | 1 |  | IMPORT | {97c64f79-2188-4092-a857-842b5ba08797} | {352fff18-25f5-4c1b-9aa5-30b06cba6f85} | 1
/ |  | SO 07 |  |  |  | Konečné terénní úpravy, nezpevněné plochy | [5 empty] | 0 |  |  |  | 0 | STA | 0 | 0 | 0 | 0 | 0 | 0 | 0 | 0 | 0 | 0 | 0 | 0 |  |  | 1 |  | IMPORT | {869f055b-c7ee-4a0b-955a-15b0d953b5d0} | {352fff18-25f5-4c1b-9aa5-30b06cba6f85} | 1
/ |  | SO 08 |  |  |  | Oplocení | [5 empty] | 0 |  |  |  | 0 | STA | 0 | 0 | 0 | 0 | 0 | 0 | 0 | 0 | 0 | 0 | 0 | 0 |  |  | 1 |  | IMPORT | {815ce26a-d4a3-429c-979a-36254fe01bd4} | {352fff18-25f5-4c1b-9aa5-30b06cba6f85} | 1
/ |  | IO 04 |  |  |  | Dešťová kanalizace | [5 empty] | 0 |  |  |  | 0 | STA | 0 | 0 | 0 | 0 | 0 | 0 | 0 | 0 | 0 | 0 | 0 | 0 |  |  | 1 |  | IMPORT | {7cfe57fa-76c3-4258-9489-46e182306c6a} | {352fff18-25f5-4c1b-9aa5-30b06cba6f85} | 1
/ |  | IO 05 |  |  |  | Splašková kanalizace | [5 empty] | 0 |  |  |  | 0 | STA | 0 | 0 | 0 | 0 | 0 | 0 | 0 | 0 | 0 | 0 | 0 | 0 |  |  | 1 |  | IMPORT | {dfe719cd-79ce-4058-bea2-7aae1ff2d702} | {352fff18-25f5-4c1b-9aa5-30b06cba6f85} | 1
/ |  | VRN |  |  |  | Vedlejší rozpočtové náklady | [5 empty] | 0 |  |  |  | 0 | STA | 0 | 0 | 0 | 0 | 0 | 0 | 0 | 0 | 0 | 0 | 0 | 0 |  |  | 1 |  | IMPORT | {19cf6e36-49bc-40e2-b8b3-3a32d790640c} | {352fff18-25f5-4c1b-9aa5-30b06cba6f85} | 1

## D.1.1 Bourání - Stavebně ...
[18 empty] | {c9ede929-c223-42fb-9ead-e55ffb6df195} | [5 empty] | Oprav_špalety | Vápenocementová štuková omítka ostění nebo nadpraží - Oprava špalet po bourání | m2 | 56,839 | 2
[18 empty] | 1 | [5 empty] | Vykopávky | Vykopávky v uzavřených prostorech v hornině třídy těžitelnosti I skupiny 1 až 3 ručně | m3 | 29,669 | 2
| KRYCÍ LIST SOUPISU PRACÍ | [7 empty] | v --- níže se nacházejí doplnkové a pomocné údaje k sestavám --- v | [8 empty] | False
Stavba:
Stavební úpravy č.p. 11, kú Lhotky - Změna užívání, přístavba a půdní vestavba
Objekt:
SO 01 - č.p. 11 - obecní dům + byty
Soupis:
D.1.1 Bourání - Stavebně technická část
| KSO: |  |  |  |  | CC-CZ:
| Místo: |  | kú Lhotky, p.č. 1,56/1,191,202 a st.č. 16 KN |  |  | Datum: | 4. 2. 2025
| Zadavatel: |  |  |  |  | IČ:
|  | Obec Kramolna, Kramolna 172, 547 01 Náchod |  |  |  | DIČ:
| Účastník: |  |  |  |  | IČ: | Vyplň údaj
|  | Vyplň údaj |  |  |  | DIČ: | Vyplň údaj
| Projektant: |  |  |  |  | IČ:
|  | Ing. arch. Pavel Hejzlar, Riegrova 194, Náchod |  |  |  | DIČ:
| Zpracovatel: |  |  |  |  | IČ: | 05985404
|  | BACing s.r.o. |  |  |  | DIČ: | CZ05985404
Poznámka:
| Cena bez DPH | [5 empty] | 0
|  |  | Základ daně |  |  | Sazba daně | Výše daně
| DPH | základní | 0 |  |  | 21% | 0
|  | snížená | 0 |  |  | 12% | 0
|  | zákl. přenesená | 0 |  |  | 21% | 0
|  | sníž. přenesená | 0 |  |  | 12% | 0
|  | nulová | 0 |  |  | 0% | 0
| Cena s DPH |  |  | v | CZK |  | 0
REKAPITULACE ČLENĚNÍ SOUPISU PRACÍ
Stavba:
Stavební úpravy č.p. 11, kú Lhotky - Změna užívání, přístavba a půdní vestavba
Objekt:
SO 01 - č.p. 11 - obecní dům + byty
Soupis:
D.1.1 Bourání - Stavebně technická část
Místo: |  |  | kú Lhotky, p.č. 1,56/1,191,202 a st.č. 16 KN |  |  | Datum: | 4. 2. 2025
Zadavatel: |  |  | Obec Kramolna, Kramolna 172, 547 01 Náchod |  |  | Projektant: | Ing. arch. Pavel Hejzlar, Riegrova 194, Náchod
Účastník: |  |  | Vyplň údaj |  |  | Zpracovatel: | BACing s.r.o.
Kód dílu - Popis | [6 empty] | Cena celkem [CZK]
Náklady stavby celkem | [6 empty] | 0 | [11 empty] | -1
| HSV - Práce a dodávky HSV | [5 empty] | 0
| 1 - Zemní práce | [5 empty] | 0
| 3 - Svislé a kompletní konstrukce | [5 empty] | 0
| 9 - Ostatní konstrukce a práce, bourání | [5 empty] | 0
| 997 - Doprava suti a vybouraných hmot | [5 empty] | 0
| 998 - Přesun hmot | [5 empty] | 0
| PSV - Práce a dodávky PSV | [5 empty] | 0
| 711 - Izolace proti vodě, vlhkosti a plynům | [5 empty] | 0
| 713 - Izolace tepelné | [5 empty] | 0
| 725 - Zdravotechnika - zařizovací předměty | [5 empty] | 0
| 762 - Konstrukce tesařské | [5 empty] | 0
| 764 - Konstrukce klempířské | [5 empty] | 0
| 765 - Krytina skládaná | [5 empty] | 0
| 766 - Konstrukce truhlářské | [5 empty] | 0
| 767 - Konstrukce zámečnické | [5 empty] | 0
| 775 - Podlahy skládané | [5 empty] | 0
| 776 - Podlahy povlakové | [5 empty] | 0
| 783 - Dokončovací práce - nátěry | [5 empty] | 0
| HZS - Hodinové zúčtovací sazby | [5 empty] | 0
SOUPIS PRACÍ
Stavba:
Stavební úpravy č.p. 11, kú Lhotky - Změna užívání, přístavba a půdní vestavba
Objekt:
SO 01 - č.p. 11 - obecní dům + byty
Soupis:
D.1.1 Bourání - Stavebně technická část
Místo: |  |  | kú Lhotky, p.č. 1,56/1,191,202 a st.č. 16 KN |  |  | Datum: | 4. 2. 2025
Zadavatel: |  |  | Obec Kramolna, Kramolna 172, 547 01 Náchod |  |  | Projektant: | Ing. arch. Pavel Hejzlar, Riegrova 194, Náchod
Účastník: |  |  | Vyplň údaj |  |  | Zpracovatel: | BACing s.r.o.
PČ | Typ | Kód | Popis | MJ | Množství | J.cena [CZK] | Cena celkem [CZK] | Cenová soustava |  | DPH | J. Nh [h] | Nh celkem [h] | J. hmotnost [t] | Hmotnost celkem [t] | J. suť [t] | Suť Celkem [t]
Náklady soupisu celkem | [6 empty] | 0 |  |  |  |  | 0 |  | 37.8239 |  | 196.8317 |  | D | -1 | [15 empty] | 0
| D | HSV | Práce a dodávky HSV |  |  |  | 0 |  |  |  |  | 0 |  | 36.7689 |  | 170.1419 | 1 | D | 0 |  |  |  | ROZPOCET | [11 empty] | 0
| D | 1 | Zemní práce |  |  |  | 0 |  |  |  |  | 0 |  | 32.794 |  | 0 | 1 | D | 1 |  |  |  | ROZPOCET | [11 empty] | 0
1 | K | 115101201R | Čerpání stávajícího septiku cca 16 m3 a likvidace odpadu. | kplt | 1 |  | 0 |  |  | snížená |  | 0 | 3e-05 | 3e-05 | 0 | 0 | 4 | K | 2 |  |  |  | ROZPOCET | [5 empty] | 0 | 0 | 0 | 0 | 0 | 2 | 0 | 4 | -417575657
2 | K | 139711111 | Vykopávka v uzavřených prostorech ručně v hornině třídy těžitelnosti I skupiny 1 až 3 | m3 | 29.669 |  | 0 | CS ÚRS 2025 01 |  | snížená |  | 0 | 0 | 0 | 0 | 0 | 4 | K | 2 |  |  |  | ROZPOCET | [5 empty] | 0 | 0 | 0 | 0 | 0 | 2 | 0 | 4 | 706312181
| Online PSC |  | https://podminky.urs.cz/item/CS_URS_2025_01/139711111 | [14 empty] | Online PSC | 2
| VV |  | D.1.1 - Půdorys 1.NP (Bourání) | [14 empty] | VV | 2 | 1 | True | 0 | ROZPOCET
| VV |  | "míst. 104" 85,9*0,250 |  | 21.475 | [12 empty] | VV | 2 | 2 | True | 0 | ROZPOCET
| VV |  | Mezisoučet |  | 21.475 | [12 empty] | VV | 2 | 3 | True | 0 | ROZPOCET
| VV |  | "míst. 105" 28,8*0,17 |  | 4.896 | [12 empty] | VV | 2 | 2 | True | 0 | ROZPOCET
| VV |  | "míst. 106" 19,4*0,17 |  | 3.298 | [12 empty] | VV | 2 | 2 | True | 0 | ROZPOCET
| VV |  | Mezisoučet |  | 8.194 | [12 empty] | VV | 2 | 3 | True | 0 | ROZPOCET
| VV | Vykopávky | Součet |  | 29.669 | [12 empty] | VV | 2 | 4 | True | 1 | ROZPOCET
3 | K | 139951101 | Bourání konstrukcí v hloubených vykopávkách strojně s přemístěním suti na hromady na vzdálenost do 20 m nebo s naložením na dopravní prostředek ze zdiva cihelného nebo smíšeného na maltu vápennou nebo vápenocementovou | m3 | 20.672 |  | 0 | CS ÚRS 2025 01 |  | snížená |  | 0 | 0 | 0 | 0 | 0 | 4 | K | 2 |  |  |  | ROZPOCET | [5 empty] | 0 | 0 | 0 | 0 | 0 | 2 | 0 | 4 | -151636744
| Online PSC |  | https://podminky.urs.cz/item/CS_URS_2025_01/139951101 | [14 empty] | Online PSC | 2
| VV |  | D.1.1 Půdorys 1.NP (Bourání) | [14 empty] | VV | 2 | 1 | True | 0 | ROZPOCET
| VV |  | Stávající zděný septik cca 16 m3 | [14 empty] | VV | 2 | 1 | True | 0 | ROZPOCET
| VV |  | (2,8+3,66)*2*1,6 |  | 20.672 | [12 empty] | VV | 2 | 2 | True | 0 | ROZPOCET
| VV |  | Součet |  | 20.672 | [12 empty] | VV | 2 | 4 | True | 1 | ROZPOCET
4 | K | 162211311 | Vodorovné přemístění výkopku nebo sypaniny stavebním kolečkem s vyprázdněním kolečka na hromady nebo do dopravního prostředku na vzdálenost do 10 m z horniny třídy těžitelnosti I, skupiny 1 až 3 | m3 | 29.669 |  | 0 | CS ÚRS 2025 01 |  | snížená |  | 0 | 0 | 0 | 0 | 0 | 4 | K | 2 |  |  |  | ROZPOCET | [5 empty] | 0 | 0 | 0 | 0 | 0 | 2 | 0 | 4 | 2071320988
| Online PSC |  | https://podminky.urs.cz/item/CS_URS_2025_01/162211311 | [14 empty] | Online PSC | 2
| VV |  | Vykopávky |  | 29.669 | [12 empty] | VV | 2 | 2 | True | 0 | ROZPOCET
| VV |  | Součet |  | 29.669 | [12 empty] | VV | 2 | 4 | True | 1 | ROZPOCET
5 | K | 162211319 | Vodorovné přemístění výkopku nebo sypaniny stavebním kolečkem s vyprázdněním kolečka na hromady nebo do dopravního prostředku na vzdálenost do 10 m Příplatek za každých dalších 10 m k ceně -1311 | m3 | 29.669 |  | 0 | CS ÚRS 2025 01 |  | snížená |  | 0 | 0 | 0 | 0 | 0 | 4 | K | 2 |  |  |  | ROZPOCET | [5 empty] | 0 | 0 | 0 | 0 | 0 | 2 | 0 | 4 | -1018367355
| Online PSC |  | https://podminky.urs.cz/item/CS_URS_2025_01/162211319 | [14 empty] | Online PSC | 2
| VV |  | Vykopávky |  | 29.669 | [12 empty] | VV | 2 | 2 | True | 0 | ROZPOCET
| VV |  | Součet |  | 29.669 | [12 empty] | VV | 2 | 4 | True | 1 | ROZPOCET
6 | K | 171211101 | Uložení sypanin do násypů ručně s rozprostřením sypaniny ve vrstvách a s hrubým urovnáním nezhutněných jakékoliv třídy těžitelnosti | m3 | 29.669 |  | 0 | CS ÚRS 2025 01 |  | snížená |  | 0 | 0 | 0 | 0 | 0 | 4 | K | 2 |  |  |  | ROZPOCET | [5 empty] | 0 | 0 | 0 | 0 | 0 | 2 | 0 | 4 | 288332068
| Online PSC |  | https://podminky.urs.cz/item/CS_URS_2025_01/171211101 | [14 empty] | Online PSC | 2
| VV |  | "Dočasná mezideponie zeminy - bude použito v rámci rekultivace pozemku | [14 empty] | VV | 2 | 1 | True | 0 | ROZPOCET
| VV |  | Vykopávky |  | 29.669 | [12 empty] | VV | 2 | 2 | True | 0 | ROZPOCET
| VV |  | Součet |  | 29.669 | [12 empty] | VV | 2 | 4 | True | 1 | ROZPOCET
7 | K | 174151101 | Zásyp sypaninou z jakékoliv horniny strojně s uložením výkopku ve vrstvách se zhutněním jam, šachet, rýh nebo kolem objektů v těchto vykopávkách | m3 | 16.397 |  | 0 | CS ÚRS 2025 01 |  | snížená |  | 0 | 0 | 0 | 0 | 0 | 4 | K | 2 |  |  |  | ROZPOCET | [5 empty] | 0 | 0 | 0 | 0 | 0 | 2 | 0 | 4 | 1571624604
| Online PSC |  | https://podminky.urs.cz/item/CS_URS_2025_01/174151101 | [14 empty] | Online PSC | 2
| VV |  | D.1.1 Půdorys 1.NP (Bourání) | [14 empty] | VV | 2 | 1 | True | 0 | ROZPOCET
| VV |  | Stávající zděný septik cca 16 m3, zásyp ŠD 0/63 hutněno po vrstvách 150 mm na hodnotu Edef,2 = 45 MPa | [14 empty] | VV | 2 | 1 | True | 0 | ROZPOCET
| VV |  | 2,8*3,66*1,6 |  | 16.397 | [12 empty] | VV | 2 | 2 | True | 0 | ROZPOCET
| VV |  | Součet |  | 16.397 | [12 empty] | VV | 2 | 4 | True | 1 | ROZPOCET
8 | M | 58344197 | štěrkodrť frakce 0/63 | t | 32.794 |  | 0 | CS ÚRS 2025 01 |  | snížená |  | 0 | 1 | 32.794 | 0 | 0 | 8 | M | 2 |  |  |  | ROZPOCET | [5 empty] | 0 | 0 | 0 | 0 | 0 | 2 | 0 | 4 | -1708412691
| VV |  | 16,397*2 'Přepočtené koeficientem množství |  | 32.794 | [12 empty] | VV | 2 | 2 | False | 1 | ROZPOCET
| D | 3 | Svislé a kompletní konstrukce |  |  |  | 0 |  |  |  |  | 0 |  | 3.9307 |  | 0 | 1 | D | 1 |  |  |  | ROZPOCET | [11 empty] | 0
9 | K | 310237241 | Zazdívka otvorů ve zdivu nadzákladovém cihlami pálenými plochy přes 0,09 m2 do 0,25 m2, ve zdi tl. do 300 mm | kus | 12 |  | 0 | CS ÚRS 2025 01 |  | snížená |  | 0 | 0.12021 | 1.4425 | 0 | 0 | 4 | K | 2 |  |  |  | ROZPOCET | [5 empty] | 0 | 0 | 0 | 0 | 0 | 2 | 0 | 4 | 1693769854
| Online PSC |  | https://podminky.urs.cz/item/CS_URS_2025_01/310237241 | [14 empty] | Online PSC | 2
| VV |  | D.1.1 Půdorys 1.NP (Nový stav) | [14 empty] | VV | 2 | 1 | True | 0 | ROZPOCET
| VV |  | D.1.1 - Půdorys strop, kce nad 1.NP (Nový stav) | [14 empty] | VV | 2 | 1 | True | 0 | ROZPOCET
| VV |  | "HEA 180 - 8270" 2+2 |  | 4 | [12 empty] | VV | 2 | 2 | True | 0 | ROZPOCET
| VV |  | "TP - původní trámy" 4*2 |  | 8 | [12 empty] | VV | 2 | 2 | True | 0 | ROZPOCET
| VV |  | Součet |  | 12 | [12 empty] | VV | 2 | 4 | True | 1 | ROZPOCET
10 | K | 317944321 | Válcované nosníky dodatečně osazované do připravených otvorů bez zazdění hlav do č. 12 | t | 0.14 |  | 0 | CS ÚRS 2025 01 |  | snížená |  | 0 | 1.09 | 0.1526 | 0 | 0 | 4 | K | 2 |  |  |  | ROZPOCET | [5 empty] | 0 | 0 | 0 | 0 | 0 | 2 | 0 | 4 | -1649782820
| Online PSC |  | https://podminky.urs.cz/item/CS_URS_2025_01/317944321 | [14 empty] | Online PSC | 2
| VV |  | D.1.1 Půdorys 1.NP (Nový stav) | [14 empty] | VV | 2 | 1 | True | 0 | ROZPOCET
| VV |  | Výpis ocelových prvků | [14 empty] | VV | 2 | 1 | True | 0 | ROZPOCET
| VV |  | "I 120 - 1400" 0,140 |  | 0.14 | [12 empty] | VV | 2 | 2 | True | 0 | ROZPOCET
| VV |  | Součet |  | 0.14 | [12 empty] | VV | 2 | 4 | True | 1 | ROZPOCET
11 | K | 317944323 | Válcované nosníky dodatečně osazované do připravených otvorů bez zazdění hlav č. 14 až 22 | t | 0.959 |  | 0 | CS ÚRS 2025 01 |  | snížená |  | 0 | 1.09 | 1.0453 | 0 | 0 | 4 | K | 2 |  |  |  | ROZPOCET | [5 empty] | 0 | 0 | 0 | 0 | 0 | 2 | 0 | 4 | 1316103448
| Online PSC |  | https://podminky.urs.cz/item/CS_URS_2025_01/317944323 | [14 empty] | Online PSC | 2
| VV |  | D.1.1 Půdorys 1.NP (Nový stav) | [14 empty] | VV | 2 | 1 | True | 0 | ROZPOCET
| VV |  | Výpis ocelových prvků | [14 empty] | VV | 2 | 1 | True | 0 | ROZPOCET
| VV |  | "HEA 180 - 8270" 0,301 |  | 0.301 | [12 empty] | VV | 2 | 2 | True | 0 | ROZPOCET
| VV |  | "HEA 180 - 3800" 0,1535 |  | 0.154 | [12 empty] | VV | 2 | 2 | True | 0 | ROZPOCET
| VV |  | "HEA 180 - 3300" 0,1201 |  | 0.12 | [12 empty] | VV | 2 | 2 | True | 0 | ROZPOCET
| VV |  | "I 160 - 5570" 0,0997 |  | 0.1 | [12 empty] | VV | 2 | 2 | True | 0 | ROZPOCET
| VV |  | "I 160 - 2950" 0,1584 |  | 0.158 | [12 empty] | VV | 2 | 2 | True | 0 | ROZPOCET
| VV |  | "I 160 - 1760" 0,126 |  | 0.126 | [12 empty] | VV | 2 | 2 | True | 0 | ROZPOCET
| VV |  | Součet |  | 0.959 | [12 empty] | VV | 2 | 4 | True | 1 | ROZPOCET
12 | K | 346244381 | Plentování ocelových válcovaných nosníků jednostranné cihlami na maltu, výška stojiny do 200 mm | m2 | 6.652 |  | 0 | CS ÚRS 2025 01 |  | snížená |  | 0 | 0.17818 | 1.1853 | 0 | 0 | 4 | K | 2 |  |  |  | ROZPOCET | [5 empty] | 0 | 0 | 0 | 0 | 0 | 2 | 0 | 4 | -1189562006
| Online PSC |  | https://podminky.urs.cz/item/CS_URS_2025_01/346244381 | [14 empty] | Online PSC | 2
| VV |  | D.1.1 Půdorys 1.NP (Nový stav) | [14 empty] | VV | 2 | 1 | True | 0 | ROZPOCET
| VV |  | "HEA 180 - 3800" 3,800*0,2 |  | 0.76 | [12 empty] | VV | 2 | 2 | True | 0 | ROZPOCET
| VV |  | "HEA 180 - 3300" 3,300*0,2 |  | 0.66 | [12 empty] | VV | 2 | 2 | True | 0 | ROZPOCET
| VV |  | "I 160 - 5570" 5,570*0,2*2 |  | 2.228 | [12 empty] | VV | 2 | 2 | True | 0 | ROZPOCET
| VV |  | "I 160 - 2950" 2,950*0,2*2 |  | 1.18 | [12 empty] | VV | 2 | 2 | True | 0 | ROZPOCET
| VV |  | "I 160 - 1760" 1,760*0,2*2 |  | 0.704 | [12 empty] | VV | 2 | 2 | True | 0 | ROZPOCET
| VV |  | "I 120 - 1400"1,4*0,2*4 |  | 1.12 | [12 empty] | VV | 2 | 2 | True | 0 | ROZPOCET
| VV |  | Součet |  | 6.652 | [12 empty] | VV | 2 | 4 | True | 1 | ROZPOCET
13 | K | 346481111 | Zaplentování rýh, potrubí, válcovaných nosníků, výklenků nebo nik jakéhokoliv tvaru, na maltu ve stěnách nebo před stěnami rabicovým pletivem | m2 | 13.384 |  | 0 | CS ÚRS 2025 01 |  | snížená |  | 0 | 0.007847 | 0.10502 | 0 | 0 | 4 | K | 2 |  |  |  | ROZPOCET | [5 empty] | 0 | 0 | 0 | 0 | 0 | 2 | 0 | 4 | -1458889389
| Online PSC |  | https://podminky.urs.cz/item/CS_URS_2025_01/346481111 | [14 empty] | Online PSC | 2
| VV |  | D.1.1 Půdorys 1.NP (Nový stav) | [14 empty] | VV | 2 | 1 | True | 0 | ROZPOCET
| VV |  | "HEA 180 - 3800" 3,800*0,3 |  | 1.14 | [12 empty] | VV | 2 | 2 | True | 0 | ROZPOCET
| VV |  | "HEA 180 - 3300" 3,300*0,3 |  | 0.99 | [12 empty] | VV | 2 | 2 | True | 0 | ROZPOCET
| VV |  | "I 160 - 5570" 5,570*0,3*2 |  | 3.342 | [12 empty] | VV | 2 | 2 | True | 0 | ROZPOCET
| VV |  | "I 160 - 2950" 2,950*0,3*2+2,450*0,685 |  | 3.448 | [12 empty] | VV | 2 | 2 | True | 0 | ROZPOCET
| VV |  | "I 160 - 1760" 1,760*0,3*2+1,28*0,685 |  | 1.933 | [12 empty] | VV | 2 | 2 | True | 0 | ROZPOCET
| VV |  | "I 120 - 1400"1,4*0,3*4+1,0*0,5+0,9*0,39 |  | 2.531 | [12 empty] | VV | 2 | 2 | True | 0 | ROZPOCET
| VV |  | Součet |  | 13.384 | [12 empty] | VV | 2 | 4 | True | 1 | ROZPOCET
| D | 9 | Ostatní konstrukce a práce, bourání |  |  |  | 0 |  |  |  |  | 0 |  | 0 |  | 170.1419 | 1 | D | 1 |  |  |  | ROZPOCET | [11 empty] | 0
14 | K | 961044111 | Bourání základů z betonu prostého | m3 | 6.914 |  | 0 | CS ÚRS 2025 01 |  | snížená |  | 0 | 0 | 0 | 2 | 13.828 | 4 | K | 2 |  |  |  | ROZPOCET | [5 empty] | 0 | 0 | 0 | 0 | 0 | 2 | 0 | 4 | 69980843
| Online PSC |  | https://podminky.urs.cz/item/CS_URS_2025_01/961044111 | [14 empty] | Online PSC | 2
| VV |  | D.1.1 - Půdorys 1.NP (Bourání) | [14 empty] | VV | 2 | 1 | True | 0 | ROZPOCET
| VV |  | D.1.1 - Řez C-C (Bourání) | [14 empty] | VV | 2 | 1 | True | 0 | ROZPOCET
| VV |  | "míst. 101, 102, 103 - podkladní" 4,925*4,980*0,08 |  | 1.962 | [12 empty] | VV | 2 | 2 | True | 0 | ROZPOCET
| VV |  | "základy" (4,25+4,920)*0,6*0,9 |  | 4.952 | [12 empty] | VV | 2 | 2 | True | 0 | ROZPOCET
| VV |  | Součet |  | 6.914 | [12 empty] | VV | 2 | 4 | True | 1 | ROZPOCET
15 | K | 962032231 | Bourání zdiva nadzákladového z cihel pálených plných nebo lícových nebo vápenopískových na maltu vápennou nebo vápenocementovou, objemu přes 1 m3 | m3 | 40.597 |  | 0 | CS ÚRS 2025 01 |  | snížená |  | 0 | 0 | 0 | 1.8 | 73.0746 | 4 | K | 2 |  |  |  | ROZPOCET | [5 empty] | 0 | 0 | 0 | 0 | 0 | 2 | 0 | 4 | 260335544
| Online PSC |  | https://podminky.urs.cz/item/CS_URS_2025_01/962032231 | [14 empty] | Online PSC | 2
| VV |  | D.1.1 - Půdorys 1.NP (Bourání) | [14 empty] | VV | 2 | 1 | True | 0 | ROZPOCET
| VV |  | D.1.1 - Půdorys 2.NP (Bourání) | [14 empty] | VV | 2 | 1 | True | 0 | ROZPOCET
| VV |  | D.1.1 - Řez A, B, C, D (bourání) | [14 empty] | VV | 2 | 1 | True | 0 | ROZPOCET
| VV |  | (4,625+4,92)*2,61*0,45 |  | 11.211 | [12 empty] | VV | 2 | 2 | True | 0 | ROZPOCET
| VV |  | (2,24+2,11)*2,61*0,125 |  | 1.419 | [12 empty] | VV | 2 | 2 | True | 0 | ROZPOCET
| VV |  | 2,34*2,61*0,125 |  | 0.763 | [12 empty] | VV | 2 | 2 | True | 0 | ROZPOCET
| VV |  | Mezisoučet - Bourání 1.NP |  | 13.393 | [12 empty] | VV | 2 | 3 | True | 0 | ROZPOCET
| VV |  | (8,911*4,12)/2*0,470+(8,911*4,12)/2*0,280 |  | 13.767 | [12 empty] | VV | 2 | 2 | True | 0 | ROZPOCET
| VV |  | (7,6*1,2+7,2*1,54+7,68*1,43)*0,19 |  | 5.926 | [12 empty] | VV | 2 | 2 | True | 0 | ROZPOCET
| VV |  | 0,3*0,3*1,2+0,3*0,3*1,54 |  | 0.247 | [12 empty] | VV | 2 | 2 | True | 0 | ROZPOCET
| VV |  | (7,68*1,2+(7,4+1,56)*1,31)*0,185 |  | 3.876 | [12 empty] | VV | 2 | 2 | True | 0 | ROZPOCET
| VV |  | 0,3*0,3*1,31*3+0,56*0,54*1,31 |  | 0.75 | [12 empty] | VV | 2 | 2 | True | 0 | ROZPOCET
| VV |  | (8,536*4,12)/2*0,15 |  | 2.638 | [12 empty] | VV | 2 | 2 | True | 0 | ROZPOCET
| VV |  | Mezisoučet |  | 27.204 | [12 empty] | VV | 2 | 3 | True | 0 | ROZPOCET
| VV |  | Součet |  | 40.597 | [12 empty] | VV | 2 | 4 | True | 1 | ROZPOCET
16 | K | 962032631 | Bourání zdiva nadzákladového komínového z cihel pálených, šamotových nebo vápenopískových, na maltu vápennou nebo vápenocementovou | m3 | 0.729 |  | 0 | CS ÚRS 2025 01 |  | snížená |  | 0 | 0 | 0 | 1.594 | 1.162 | 4 | K | 2 |  |  |  | ROZPOCET | [5 empty] | 0 | 0 | 0 | 0 | 0 | 2 | 0 | 4 | 1464782495
| Online PSC |  | https://podminky.urs.cz/item/CS_URS_2025_01/962032631 | [14 empty] | Online PSC | 2
| VV |  | D.1.1 Pohled jihovýchodní (Bourání) | [14 empty] | VV | 2 | 1 | True | 0 | ROZPOCET
| VV |  | 0,45*0,54*3,0 |  | 0.729 | [12 empty] | VV | 2 | 2 | True | 0 | ROZPOCET
| VV |  | Součet |  | 0.729 | [12 empty] | VV | 2 | 4 | True | 1 | ROZPOCET
17 | K | 962032691 | Bourání zdiva nadzákladového Příplatek cenám za zvýšenou pracnost bourání zdiva nadstřešního | m3 | 0.729 |  | 0 | CS ÚRS 2025 01 |  | snížená |  | 0 | 0 | 0 | 0 | 0 | 4 | K | 2 |  |  |  | ROZPOCET | [5 empty] | 0 | 0 | 0 | 0 | 0 | 2 | 0 | 4 | -2123911633
| Online PSC |  | https://podminky.urs.cz/item/CS_URS_2025_01/962032691 | [14 empty] | Online PSC | 2
18 | K | 962081131 | Bourání příček nebo přizdívek ze skleněných tvárnic, tl. do 100 mm | m2 | 1.461 |  | 0 | CS ÚRS 2025 01 |  | snížená |  | 0 | 0 | 0 | 0.1 | 0.1461 | 4 | K | 2 |  |  |  | ROZPOCET | [5 empty] | 0 | 0 | 0 | 0 | 0 | 2 | 0 | 4 | 856233338
| Online PSC |  | https://podminky.urs.cz/item/CS_URS_2025_01/962081131 | [14 empty] | Online PSC | 2
| VV |  | D.1.1 - Půdorys 1.NP (Bourání) | [14 empty] | VV | 2 | 1 | True | 0 | ROZPOCET
| VV |  | 1,31*1,115 |  | 1.461 | [12 empty] | VV | 2 | 2 | True | 0 | ROZPOCET
| VV |  | Součet |  | 1.461 | [12 empty] | VV | 2 | 4 | True | 1 | ROZPOCET
19 | K | 964061341 | Uvolnění zhlaví trámu pro jakoukoliv délku uložení, ze zdiva cihelného, o průřezu zhlaví přes 0,05 m2 | kus | 8 |  | 0 | CS ÚRS 2025 01 |  | snížená |  | 0 | 0 | 0 | 0.054 | 0.432 | 4 | K | 2 |  |  |  | ROZPOCET | [5 empty] | 0 | 0 | 0 | 0 | 0 | 2 | 0 | 4 | 889508894
| Online PSC |  | https://podminky.urs.cz/item/CS_URS_2025_01/964061341 | [14 empty] | Online PSC | 2
| VV |  | D.1.1 - Půdorys 1.NP (Bourání) | [14 empty] | VV | 2 | 1 | True | 0 | ROZPOCET
| VV |  | "míst. 105" 4*2 |  | 8 | [12 empty] | VV | 2 | 2 | True | 0 | ROZPOCET
| VV |  | Součet |  | 8 | [12 empty] | VV | 2 | 4 | True | 1 | ROZPOCET
20 | K | 965042141 | Bourání mazanin betonových nebo z litého asfaltu tl. do 100 mm, plochy přes 4 m2 | m3 | 7.322 |  | 0 | CS ÚRS 2025 01 |  | snížená |  | 0 | 0 | 0 | 2.2 | 16.1084 | 4 | K | 2 |  |  |  | ROZPOCET | [5 empty] | 0 | 0 | 0 | 0 | 0 | 2 | 0 | 4 | 753663901
| Online PSC |  | https://podminky.urs.cz/item/CS_URS_2025_01/965042141 | [14 empty] | Online PSC | 2
| VV |  | D.1.1 - Půdorys 1.NP (Bourání) | [14 empty] | VV | 2 | 1 | True | 0 | ROZPOCET
| VV |  | D.1.1 - Řez C-C (Bourání) | [14 empty] | VV | 2 | 1 | True | 0 | ROZPOCET
| VV |  | "míst. 101, 102, 103" (9,1+4,9+5,3)*0,06 |  | 1.158 | [12 empty] | VV | 2 | 2 | True | 0 | ROZPOCET
| VV |  | "míst. 107" 19,2*0,07 |  | 1.344 | [12 empty] | VV | 2 | 2 | True | 0 | ROZPOCET
| VV |  | Mezisoučet |  | 2.502 | [12 empty] | VV | 2 | 3 | True | 0 | ROZPOCET
| VV |  | D.1.1 - Řez B-B (Bourání) | [14 empty] | VV | 2 | 1 | True | 0 | ROZPOCET
| VV |  | "míst. 105" 28,8*0,1 |  | 2.88 | [12 empty] | VV | 2 | 2 | True | 0 | ROZPOCET
| VV |  | "míst. 106" 19,4*0,1 |  | 1.94 | [12 empty] | VV | 2 | 2 | True | 0 | ROZPOCET
| VV |  | Mezisoučet |  | 4.82 | [12 empty] | VV | 2 | 3 | True | 0 | ROZPOCET
| VV |  | Součet |  | 7.322 | [12 empty] | VV | 2 | 4 | True | 1 | ROZPOCET
21 | K | 965081113 | Bourání podlah z dlaždic bez podkladního lože nebo mazaniny, s jakoukoliv výplní spár půdních, plochy přes 1 m2 | m2 | 86.582 |  | 0 | CS ÚRS 2025 01 |  | snížená |  | 0 | 0 | 0 | 0.045 | 3.8962 | 4 | K | 2 |  |  |  | ROZPOCET | [5 empty] | 0 | 0 | 0 | 0 | 0 | 2 | 0 | 4 | 194731120
| Online PSC |  | https://podminky.urs.cz/item/CS_URS_2025_01/965081113 | [14 empty] | Online PSC | 2
| VV |  | D.1.1 - Půdorys 2.NP (Bourání) | [14 empty] | VV | 2 | 1 | True | 0 | ROZPOCET
| VV |  | D.1.1 - Řez B-B (Bourání) | [14 empty] | VV | 2 | 1 | True | 0 | ROZPOCET
| VV |  | odměřeno z PD | [14 empty] | VV | 2 | 1 | True | 0 | ROZPOCET
| VV |  | "neoznačná plocha" 2,65*8,56 |  | 22.684 | [12 empty] | VV | 2 | 2 | True | 0 | ROZPOCET
| VV |  | "S1" 7,43*3,6 |  | 26.748 | [12 empty] | VV | 2 | 2 | True | 0 | ROZPOCET
| VV |  | "S2" 7,43*5,0 |  | 37.15 | [12 empty] | VV | 2 | 2 | True | 0 | ROZPOCET
| VV |  | Součet |  | 86.582 | [12 empty] | VV | 2 | 4 | True | 1 | ROZPOCET
22 | K | 965081213 | Bourání podlah z dlaždic bez podkladního lože nebo mazaniny, s jakoukoliv výplní spár keramických nebo xylolitových tl. do 10 mm, plochy přes 1 m2 | m2 | 19.3 |  | 0 | CS ÚRS 2025 01 |  | snížená |  | 0 | 0 | 0 | 0.035 | 0.6755 | 4 | K | 2 |  |  |  | ROZPOCET | [5 empty] | 0 | 0 | 0 | 0 | 0 | 2 | 0 | 4 | 466672337
| Online PSC |  | https://podminky.urs.cz/item/CS_URS_2025_01/965081213 | [14 empty] | Online PSC | 2
| VV |  | D.1.1 - Půdorys 1.NP (Bourání) | [14 empty] | VV | 2 | 1 | True | 0 | ROZPOCET
| VV |  | D.1.1 - Řez C-C (Bourání) | [14 empty] | VV | 2 | 1 | True | 0 | ROZPOCET
| VV |  | "míst. 101, 102, 103" 9,1+4,9+5,3 |  | 19.3 | [12 empty] | VV | 2 | 2 | True | 0 | ROZPOCET
| VV |  | Součet |  | 19.3 | [12 empty] | VV | 2 | 4 | True | 1 | ROZPOCET
23 | K | 965082941 | Odstranění násypu pod podlahami nebo ochranného násypu na střechách tl. přes 200 mm jakékoliv plochy | m3 | 22.596 |  | 0 | CS ÚRS 2025 01 |  | snížená |  | 0 | 0 | 0 | 1.4 | 31.6344 | 4 | K | 2 |  |  |  | ROZPOCET | [5 empty] | 0 | 0 | 0 | 0 | 0 | 2 | 0 | 4 | -1875995233
| Online PSC |  | https://podminky.urs.cz/item/CS_URS_2025_01/965082941 | [14 empty] | Online PSC | 2
| VV |  | D.1.1 - Půdorys 2.NP (Bourání) | [14 empty] | VV | 2 | 1 | True | 0 | ROZPOCET
| VV |  | D.1.1 - Řez B-B (Bourání) | [14 empty] | VV | 2 | 1 | True | 0 | ROZPOCET
| VV |  | odměřeno z PD | [14 empty] | VV | 2 | 1 | True | 0 | ROZPOCET
| VV |  | "neoznačná plocha" (2,65*8,56)*0,08 |  | 1.815 | [12 empty] | VV | 2 | 2 | True | 0 | ROZPOCET
| VV |  | "S1" (7,43*3,6)*0,395 |  | 10.565 | [12 empty] | VV | 2 | 2 | True | 0 | ROZPOCET
| VV |  | "S2" (7,43*5,0)*0,275 |  | 10.216 | [12 empty] | VV | 2 | 2 | True | 0 | ROZPOCET
| VV |  | Součet |  | 22.596 | [12 empty] | VV | 2 | 4 | True | 1 | ROZPOCET
24 | K | 966071711 | Bourání plotových sloupků a vzpěr ocelových trubkových nebo profilovaných výšky do 2,50 m zabetonovaných | kus | 20 |  | 0 | CS ÚRS 2025 01 |  | snížená |  | 0 | 0 | 0 | 0.165 | 3.3 | 4 | K | 2 |  |  |  | ROZPOCET | [5 empty] | 0 | 0 | 0 | 0 | 0 | 2 | 0 | 4 | 1334865238
| Online PSC |  | https://podminky.urs.cz/item/CS_URS_2025_01/966071711 | [14 empty] | Online PSC | 2
25 | K | 966071821 | Rozebrání oplocení z pletiva drátěného se čtvercovými oky, výšky do 1,6 m | m | 46.5 |  | 0 | CS ÚRS 2025 01 |  | snížená |  | 0 | 0 | 0 | 0.00198 | 0.09207 | 4 | K | 2 |  |  |  | ROZPOCET | [5 empty] | 0 | 0 | 0 | 0 | 0 | 2 | 0 | 4 | -1783321147
| Online PSC |  | https://podminky.urs.cz/item/CS_URS_2025_01/966071821 | [14 empty] | Online PSC | 2
| VV |  | C.3 Koordinační situační výkres | [14 empty] | VV | 2 | 1 | True | 0 | ROZPOCET
| VV |  | Odměřeno z PD | [14 empty] | VV | 2 | 1 | True | 0 | ROZPOCET
| VV |  | 19,8+1,6+8,0+7,1+10,0 |  | 46.5 | [12 empty] | VV | 2 | 2 | True | 0 | ROZPOCET
| VV |  | Součet |  | 46.5 | [12 empty] | VV | 2 | 4 | True | 1 | ROZPOCET
26 | K | 967031132 | Přisekání (špicování) plošné nebo rovných ostění zdiva z cihel pálených rovných ostění, bez odstupu, po hrubém vybourání otvorů, na maltu vápennou nebo vápenocementovou | m2 | 56.839 |  | 0 | CS ÚRS 2025 01 |  | snížená |  | 0 | 0 | 0 | 0.055 | 3.1261 | 4 | K | 2 |  |  |  | ROZPOCET | [5 empty] | 0 | 0 | 0 | 0 | 0 | 2 | 0 | 4 | -579724410
| Online PSC |  | https://podminky.urs.cz/item/CS_URS_2025_01/967031132 | [14 empty] | Online PSC | 2
| VV |  | Oprav_špalety |  | 56.839 | [12 empty] | VV | 2 | 2 | True | 0 | ROZPOCET
| VV |  | Součet |  | 56.839 | [12 empty] | VV | 2 | 4 | True | 1 | ROZPOCET
27 | K | 967031732 | Přisekání (špicování) plošné nebo rovných ostění zdiva z cihel pálených plošné, na maltu vápennou nebo vápenocementovou, tl. na maltu vápennou nebo vápenocementovou, tl. do 100 mm | m2 | 5.45 |  | 0 | CS ÚRS 2025 01 |  | snížená |  | 0 | 0 | 0 | 0.183 | 0.99735 | 4 | K | 2 |  |  |  | ROZPOCET | [5 empty] | 0 | 0 | 0 | 0 | 0 | 2 | 0 | 4 | -675974370
| Online PSC |  | https://podminky.urs.cz/item/CS_URS_2025_01/967031732 | [14 empty] | Online PSC | 2
| VV |  | D.1.1 Půdorys 1.NP (Bourání) | [14 empty] | VV | 2 | 1 | True | 0 | ROZPOCET
| VV |  | "míst. 105" (1,310*2)*2,080 |  | 5.45 | [12 empty] | VV | 2 | 2 | True | 0 | ROZPOCET
| VV |  | Součet |  | 5.45 | [12 empty] | VV | 2 | 4 | True | 1 | ROZPOCET
28 | K | 968062245 | Vybourání dřevěných rámů oken s křídly, dveřních zárubní, vrat, stěn, ostění nebo obkladů rámů oken s křídly jednoduchých, plochy do 2 m2 | m2 | 1.203 |  | 0 | CS ÚRS 2025 01 |  | snížená |  | 0 | 0 | 0 | 0.031 | 0.037293 | 4 | K | 2 |  |  |  | ROZPOCET | [5 empty] | 0 | 0 | 0 | 0 | 0 | 2 | 0 | 4 | 1312155737
| Online PSC |  | https://podminky.urs.cz/item/CS_URS_2025_01/968062245 | [14 empty] | Online PSC | 2
| VV |  | D.1.1 - Půdorys 2.NP (Bourání) | [14 empty] | VV | 2 | 1 | True | 0 | ROZPOCET
| VV |  | 0,85*1,415 |  | 1.203 | [12 empty] | VV | 2 | 2 | True | 0 | ROZPOCET
| VV |  | Součet |  | 1.203 | [12 empty] | VV | 2 | 4 | True | 1 | ROZPOCET
29 | K | 968062354 | Vybourání dřevěných rámů oken s křídly, dveřních zárubní, vrat, stěn, ostění nebo obkladů rámů oken s křídly dvojitých, plochy do 1 m2 | m2 | 1.544 |  | 0 | CS ÚRS 2025 01 |  | snížená |  | 0 | 0 | 0 | 0.075 | 0.1158 | 4 | K | 2 |  |  |  | ROZPOCET | [5 empty] | 0 | 0 | 0 | 0 | 0 | 2 | 0 | 4 | -538204833
| Online PSC |  | https://podminky.urs.cz/item/CS_URS_2025_01/968062354 | [14 empty] | Online PSC | 2
| VV |  | D.1.1 - Půdorys 1.NP (Bourání) | [14 empty] | VV | 2 | 1 | True | 0 | ROZPOCET
| VV |  | (0,595*0,87)*2+(0,585*0,87) |  | 1.544 | [12 empty] | VV | 2 | 2 | True | 0 | ROZPOCET
| VV |  | Součet |  | 1.544 | [12 empty] | VV | 2 | 4 | True | 1 | ROZPOCET
30 | K | 968062355 | Vybourání dřevěných rámů oken s křídly, dveřních zárubní, vrat, stěn, ostění nebo obkladů rámů oken s křídly dvojitých, plochy do 2 m2 | m2 | 18.215 |  | 0 | CS ÚRS 2025 01 |  | snížená |  | 0 | 0 | 0 | 0.062 | 1.1293 | 4 | K | 2 |  |  |  | ROZPOCET | [5 empty] | 0 | 0 | 0 | 0 | 0 | 2 | 0 | 4 | -577464052
| Online PSC |  | https://podminky.urs.cz/item/CS_URS_2025_01/968062355 | [14 empty] | Online PSC | 2
| VV |  | D.1.1 - Půdorys 1.NP (Bourání) | [14 empty] | VV | 2 | 1 | True | 0 | ROZPOCET
| VV |  | 1,040*1,47+0,955*1,45+(1,03*1,475)*6+(1,045*1,48)*4 |  | 18.215 | [12 empty] | VV | 2 | 2 | True | 0 | ROZPOCET
| VV |  | Součet |  | 18.215 | [12 empty] | VV | 2 | 4 | True | 1 | ROZPOCET
31 | K | 968062356 | Vybourání dřevěných rámů oken s křídly, dveřních zárubní, vrat, stěn, ostění nebo obkladů rámů oken s křídly dvojitých, plochy do 4 m2 | m2 | 8.29 |  | 0 | CS ÚRS 2025 01 |  | snížená |  | 0 | 0 | 0 | 0.054 | 0.44766 | 4 | K | 2 |  |  |  | ROZPOCET | [5 empty] | 0 | 0 | 0 | 0 | 0 | 2 | 0 | 4 | -798416783
| Online PSC |  | https://podminky.urs.cz/item/CS_URS_2025_01/968062356 | [14 empty] | Online PSC | 2
| VV |  | D.1.1 - Půdorys 1.NP (Bourání) | [14 empty] | VV | 2 | 1 | True | 0 | ROZPOCET
| VV |  | 1,78*1,215+(2,07*1,48)*2 |  | 8.29 | [12 empty] | VV | 2 | 2 | True | 0 | ROZPOCET
| VV |  | Součet |  | 8.29 | [12 empty] | VV | 2 | 4 | True | 1 | ROZPOCET
32 | K | 968072455 | Vybourání kovových rámů oken s křídly, dveřních zárubní, vrat, stěn, ostění nebo obkladů dveřních zárubní, plochy do 2 m2 | m2 | 10.047 |  | 0 | CS ÚRS 2025 01 |  | snížená |  | 0 | 0 | 0 | 0.076 | 0.76357 | 4 | K | 2 |  |  |  | ROZPOCET | [5 empty] | 0 | 0 | 0 | 0 | 0 | 2 | 0 | 4 | -405912802
| Online PSC |  | https://podminky.urs.cz/item/CS_URS_2025_01/968072455 | [14 empty] | Online PSC | 2
| VV |  | D.1.1 - Půdorys 1.NP (Bourání) | [14 empty] | VV | 2 | 1 | True | 0 | ROZPOCET
| VV |  | (0,60*1,97)*6+0,7*1,97+0,8*1,97 |  | 10.047 | [12 empty] | VV | 2 | 2 | True | 0 | ROZPOCET
| VV |  | Součet |  | 10.047 | [12 empty] | VV | 2 | 4 | True | 1 | ROZPOCET
33 | K | 968072456 | Vybourání kovových rámů oken s křídly, dveřních zárubní, vrat, stěn, ostění nebo obkladů dveřních zárubní, plochy přes 2 m2 | m2 | 6.611 |  | 0 | CS ÚRS 2025 01 |  | snížená |  | 0 | 0 | 0 | 0.063 | 0.41649 | 4 | K | 2 |  |  |  | ROZPOCET | [5 empty] | 0 | 0 | 0 | 0 | 0 | 2 | 0 | 4 | -61764205
| Online PSC |  | https://podminky.urs.cz/item/CS_URS_2025_01/968072456 | [14 empty] | Online PSC | 2
| VV |  | D.1.1 - Půdorys 1.NP (Bourání) | [14 empty] | VV | 2 | 1 | True | 0 | ROZPOCET
| VV |  | (0,975*2,26)*3 |  | 6.611 | [12 empty] | VV | 2 | 2 | True | 0 | ROZPOCET
| VV |  | Součet |  | 6.611 | [12 empty] | VV | 2 | 4 | True | 1 | ROZPOCET
34 | K | 968082016 | Vybourání plastových rámů oken s křídly, dveřních zárubní, vrat rámu oken s křídly, plochy přes 1 do 2 m2 | m2 | 2.563 |  | 0 | CS ÚRS 2025 01 |  | snížená |  | 0 | 0 | 0 | 0.059 | 0.15122 | 4 | K | 2 |  |  |  | ROZPOCET | [5 empty] | 0 | 0 | 0 | 0 | 0 | 2 | 0 | 4 | 1894103176
| Online PSC |  | https://podminky.urs.cz/item/CS_URS_2025_01/968082016 | [14 empty] | Online PSC | 2
| VV |  | D.1.1 - Půdorys 1.NP (Bourání) | [14 empty] | VV | 2 | 1 | True | 0 | ROZPOCET
| VV |  | D.1.1 - Půdorys 2.NP (Bourání) | [14 empty] | VV | 2 | 1 | True | 0 | ROZPOCET
| VV |  | 0,585*0,94+1,36*1,48 |  | 2.563 | [12 empty] | VV | 2 | 2 | True | 0 | ROZPOCET
| VV |  | Součet |  | 2.563 | [12 empty] | VV | 2 | 4 | True | 1 | ROZPOCET
35 | K | 971033651 | Vybourání otvorů ve zdivu základovém nebo nadzákladovém z cihel, tvárnic, příčkovek z cihel pálených na maltu vápennou nebo vápenocementovou plochy do 4 m2, tl. do 600 mm | m3 | 1.991 |  | 0 | CS ÚRS 2025 01 |  | snížená |  | 0 | 0 | 0 | 1.8 | 3.5838 | 4 | K | 2 |  |  |  | ROZPOCET | [5 empty] | 0 | 0 | 0 | 0 | 0 | 2 | 0 | 4 | -788875268
| Online PSC |  | https://podminky.urs.cz/item/CS_URS_2025_01/971033651 | [14 empty] | Online PSC | 2
| VV |  | D.1.1 - Půdorys 1.NP (Bourání) | [14 empty] | VV | 2 | 1 | True | 0 | ROZPOCET
| VV |  | "míst. 106" (0,830*2,1)*0,500 |  | 0.872 | [12 empty] | VV | 2 | 2 | True | 0 | ROZPOCET
| VV |  | "míst. 107" (1,305*1,170)*0,25 |  | 0.382 | [12 empty] | VV | 2 | 2 | True | 0 | ROZPOCET
| VV |  | "míst. 111" (0,9*2,1)*0,39 |  | 0.737 | [12 empty] | VV | 2 | 2 | True | 0 | ROZPOCET
| VV |  | Součet |  | 1.991 | [12 empty] | VV | 2 | 4 | True | 1 | ROZPOCET
36 | K | 971033681 | Vybourání otvorů ve zdivu základovém nebo nadzákladovém z cihel, tvárnic, příčkovek z cihel pálených na maltu vápennou nebo vápenocementovou plochy do 4 m2, tl. do 900 mm | m3 | 6.608 |  | 0 | CS ÚRS 2025 01 |  | snížená |  | 0 | 0 | 0 | 1.8 | 11.8944 | 4 | K | 2 |  |  |  | ROZPOCET | [5 empty] | 0 | 0 | 0 | 0 | 0 | 2 | 0 | 4 | 2105216352
| Online PSC |  | https://podminky.urs.cz/item/CS_URS_2025_01/971033681 | [14 empty] | Online PSC | 2
| VV |  | D.1.1 - Půdorys 1.NP (Bourání) | [14 empty] | VV | 2 | 1 | True | 0 | ROZPOCET
| VV |  | "míst. 104" (2,4*2,1+1,26*2,255)*0,685+(1,045*0,90)*0,680 |  | 6.038 | [12 empty] | VV | 2 | 2 | True | 0 | ROZPOCET
| VV |  | "míst. 105" (1,035*0,81)*0,680 |  | 0.57 | [12 empty] | VV | 2 | 2 | True | 0 | ROZPOCET
| VV |  | Součet |  | 6.608 | [12 empty] | VV | 2 | 4 | True | 1 | ROZPOCET
37 | K | 973031335 | Vysekání výklenků nebo kapes ve zdivu z cihel na maltu vápennou nebo vápenocementovou kapes, plochy do 0,16 m2, hl. do 300 mm | kus | 12 |  | 0 | CS ÚRS 2025 01 |  | snížená |  | 0 | 0 | 0 | 0.062 | 0.744 | 4 | K | 2 |  |  |  | ROZPOCET | [5 empty] | 0 | 0 | 0 | 0 | 0 | 2 | 0 | 4 | 217795287
| Online PSC |  | https://podminky.urs.cz/item/CS_URS_2025_01/973031335 | [14 empty] | Online PSC | 2
| VV |  | D.1.1 Půdorys 1.NP (Nový stav) | [14 empty] | VV | 2 | 1 | True | 0 | ROZPOCET
| VV |  | D.1.1 - Půdorys strop, kce nad 1.NP (Nový stav) | [14 empty] | VV | 2 | 1 | True | 0 | ROZPOCET
| VV |  | "HEA 180 - 8270" 2+2 |  | 4 | [12 empty] | VV | 2 | 2 | True | 0 | ROZPOCET
| VV |  | "TP - původní trámy" 4*2 |  | 8 | [12 empty] | VV | 2 | 2 | True | 0 | ROZPOCET
| VV |  | Součet |  | 12 | [12 empty] | VV | 2 | 4 | True | 1 | ROZPOCET
38 | K | 974031664 | Vysekání rýh ve zdivu cihelném na maltu vápennou nebo vápenocementovou pro vtahování nosníků do zdí, před vybouráním otvoru do hl. 150 mm, při v. nosníku do 150 mm | m | 12.6 |  | 0 | CS ÚRS 2025 01 |  | snížená |  | 0 | 0 | 0 | 0.042 | 0.5292 | 4 | K | 2 |  |  |  | ROZPOCET | [5 empty] | 0 | 0 | 0 | 0 | 0 | 2 | 0 | 4 | 2055572910
| Online PSC |  | https://podminky.urs.cz/item/CS_URS_2025_01/974031664 | [14 empty] | Online PSC | 2
| VV |  | D.1.1 Půdorys 1.NP (Nový stav) | [14 empty] | VV | 2 | 1 | True | 0 | ROZPOCET
| VV |  | "I 120 - 1400" 9*1,4 |  | 12.6 | [12 empty] | VV | 2 | 2 | True | 0 | ROZPOCET
| VV |  | Součet |  | 12.6 | [12 empty] | VV | 2 | 4 | True | 1 | ROZPOCET
39 | K | 974031666 | Vysekání rýh ve zdivu cihelném na maltu vápennou nebo vápenocementovou pro vtahování nosníků do zdí, před vybouráním otvoru do hl. 150 mm, při v. nosníku do 250 mm | m | 28.56 |  | 0 | CS ÚRS 2025 01 |  | snížená |  | 0 | 0 | 0 | 0.065 | 1.8564 | 4 | K | 2 |  |  |  | ROZPOCET | [5 empty] | 0 | 0 | 0 | 0 | 0 | 2 | 0 | 4 | 260559252
| Online PSC |  | https://podminky.urs.cz/item/CS_URS_2025_01/974031666 | [14 empty] | Online PSC | 2
| VV |  | D.1.1 Půdorys 1.NP (Nový stav) | [14 empty] | VV | 2 | 1 | True | 0 | ROZPOCET
| VV |  | "HEA 180 - 3800" 1*3,800 |  | 3.8 | [12 empty] | VV | 2 | 2 | True | 0 | ROZPOCET
| VV |  | "HEA 180 - 3300" 1*3,300 |  | 3.3 | [12 empty] | VV | 2 | 2 | True | 0 | ROZPOCET
| VV |  | "I 160 - 5570" 1*5,570 |  | 5.57 | [12 empty] | VV | 2 | 2 | True | 0 | ROZPOCET
| VV |  | "I 160 - 2950" 3*2,950 |  | 8.85 | [12 empty] | VV | 2 | 2 | True | 0 | ROZPOCET
| VV |  | "I 160 - 1760" 4*1,760 |  | 7.04 | [12 empty] | VV | 2 | 2 | True | 0 | ROZPOCET
| VV |  | Součet |  | 28.56 | [12 empty] | VV | 2 | 4 | True | 1 | ROZPOCET
40 | K | 975121131 | Jednořadé podchycení konstrukcí systémovými prvky samostatnými stojkami výšky podepření do 4 m, zatížení přes 1 000 do 1 500 kg/m zřízení | m | 3 |  | 0 | CS ÚRS 2025 01 |  | snížená |  | 0 | 0 | 0 | 0 | 0 | 4 | K | 2 |  |  |  | ROZPOCET | [5 empty] | 0 | 0 | 0 | 0 | 0 | 2 | 0 | 4 | 530032980
| Online PSC |  | https://podminky.urs.cz/item/CS_URS_2025_01/975121131 | [14 empty] | Online PSC | 2
| VV |  | D.1.1 - Půdorys 2.NP (Bourání) | [14 empty] | VV | 2 | 1 | True | 0 | ROZPOCET
| VV |  | "podepření střechy" 1,0+2,0 |  | 3 | [12 empty] | VV | 2 | 2 | True | 0 | ROZPOCET
| VV |  | Součet |  | 3 | [12 empty] | VV | 2 | 4 | True | 1 | ROZPOCET
41 | K | 975121132 | Jednořadé podchycení konstrukcí systémovými prvky samostatnými stojkami výšky podepření do 4 m, zatížení přes 1 000 do 1 500 kg/m příplatek za první a každý další den použití | m | 90 |  | 0 | CS ÚRS 2025 01 |  | snížená |  | 0 | 0 | 0 | 0 | 0 | 4 | K | 2 |  |  |  | ROZPOCET | [5 empty] | 0 | 0 | 0 | 0 | 0 | 2 | 0 | 4 | -1485954611
| Online PSC |  | https://podminky.urs.cz/item/CS_URS_2025_01/975121132 | [14 empty] | Online PSC | 2
| VV |  | D.1.1 - Půdorys 2.NP (Bourání) | [14 empty] | VV | 2 | 1 | True | 0 | ROZPOCET
| VV |  | "podepření střechy po 30 dní" (1,0+2,0)*30 |  | 90 | [12 empty] | VV | 2 | 2 | True | 0 | ROZPOCET
| VV |  | Součet |  | 90 | [12 empty] | VV | 2 | 4 | True | 1 | ROZPOCET
42 | K | 975121133 | Jednořadé podchycení konstrukcí systémovými prvky samostatnými stojkami výšky podepření do 4 m, zatížení přes 1 000 do 1 500 kg/m odstranění | m | 3 |  | 0 | CS ÚRS 2025 01 |  | snížená |  | 0 | 0 | 0 | 0 | 0 | 4 | K | 2 |  |  |  | ROZPOCET | [5 empty] | 0 | 0 | 0 | 0 | 0 | 2 | 0 | 4 | 1398604696
| Online PSC |  | https://podminky.urs.cz/item/CS_URS_2025_01/975121133 | [14 empty] | Online PSC | 2
| D | 997 | Doprava suti a vybouraných hmot |  |  |  | 0 |  |  |  |  | 0 |  | 0.044143 |  | 0 | 1 | D | 1 |  |  |  | ROZPOCET | [11 empty] | 0
43 | K | 997006004 | Úprava stavebního odpadu pytlování nebezpečného odpadu s obsahem azbestu ze šablon | t | 8.026 |  | 0 | CS ÚRS 2025 01 |  | snížená |  | 0 | 0.0055 | 0.044143 | 0 | 0 | 4 | K | 2 |  |  |  | ROZPOCET | [5 empty] | 0 | 0 | 0 | 0 | 0 | 2 | 0 | 4 | 1313496698
| Online PSC |  | https://podminky.urs.cz/item/CS_URS_2025_01/997006004 | [14 empty] | Online PSC | 2
| VV |  | "Eternit ze střešních šablon" 8,026 |  | 8.026 | [12 empty] | VV | 2 | 2 | True | 0 | ROZPOCET
| VV |  | Součet |  | 8.026 | [12 empty] | VV | 2 | 4 | True | 1 | ROZPOCET
44 | K | 997013152 | Vnitrostaveništní doprava suti a vybouraných hmot vodorovně do 50 m s naložením s omezením mechanizace pro budovy a haly výšky přes 6 do 9 m | t | 196.832 |  | 0 | CS ÚRS 2025 01 |  | snížená |  | 0 | 0 | 0 | 0 | 0 | 4 | K | 2 |  |  |  | ROZPOCET | [5 empty] | 0 | 0 | 0 | 0 | 0 | 2 | 0 | 4 | 81740898
| Online PSC |  | https://podminky.urs.cz/item/CS_URS_2025_01/997013152 | [14 empty] | Online PSC | 2
45 | K | 997013501 | Odvoz suti a vybouraných hmot na skládku nebo meziskládku se složením, na vzdálenost do 1 km | t | 196.273 |  | 0 | CS ÚRS 2025 01 |  | snížená |  | 0 | 0 | 0 | 0 | 0 | 4 | K | 2 |  |  |  | ROZPOCET | [5 empty] | 0 | 0 | 0 | 0 | 0 | 2 | 0 | 4 | 1944233430
| Online PSC |  | https://podminky.urs.cz/item/CS_URS_2025_01/997013501 | [14 empty] | Online PSC | 2
| VV |  | "na recyklační středisko" | [14 empty] | VV | 2 | 1 | True | 0 | ROZPOCET
| VV |  | "Beton" 29,936 |  | 29.936 | [12 empty] | VV | 2 | 2 | True | 0 | ROZPOCET
| VV |  | "Cihla" 98,452 |  | 98.452 | [12 empty] | VV | 2 | 2 | True | 0 | ROZPOCET
| VV |  | "Stavební směsy" 36,206 |  | 36.206 | [12 empty] | VV | 2 | 2 | True | 0 | ROZPOCET
| VV |  | Mezisoučet |  | 164.594 | [12 empty] | VV | 2 | 3 | True | 0 | ROZPOCET
| VV |  | "na skládku" | [14 empty] | VV | 2 | 1 | True | 0 | ROZPOCET
| VV |  | "sklo" 0,146 |  | 0.146 | [12 empty] | VV | 2 | 2 | True | 0 | ROZPOCET
| VV |  | "Dřevo" 17,181 |  | 17.181 | [12 empty] | VV | 2 | 2 | True | 0 | ROZPOCET
| VV |  | "Plasty" 0,151 |  | 0.151 | [12 empty] | VV | 2 | 2 | True | 0 | ROZPOCET
| VV |  | "Izolace" 0,164 |  | 0.164 | [12 empty] | VV | 2 | 2 | True | 0 | ROZPOCET
| VV |  | "Komunální odpad" 6,011 |  | 6.011 | [12 empty] | VV | 2 | 2 | True | 0 | ROZPOCET
| VV |  | Mezisoučet |  | 23.653 | [12 empty] | VV | 2 | 3 | True | 0 | ROZPOCET
| VV |  | "nebezpečný materiál" | [14 empty] | VV | 2 | 1 | True | 0 | ROZPOCET
| VV |  | "Azbest" 8,026 |  | 8.026 | [12 empty] | VV | 2 | 2 | True | 0 | ROZPOCET
| VV |  | Mezisoučet |  | 8.026 | [12 empty] | VV | 2 | 3 | True | 0 | ROZPOCET
| VV |  | Součet |  | 196.273 | [12 empty] | VV | 2 | 4 | True | 1 | ROZPOCET
46 | K | 997013509 | Odvoz suti a vybouraných hmot na skládku nebo meziskládku se složením, na vzdálenost Příplatek k ceně za každý další započatý 1 km přes 1 km | t | 2324.027 |  | 0 | CS ÚRS 2025 01 |  | snížená |  | 0 | 0 | 0 | 0 | 0 | 4 | K | 2 |  |  |  | ROZPOCET | [5 empty] | 0 | 0 | 0 | 0 | 0 | 2 | 0 | 4 | 600150393
| Online PSC |  | https://podminky.urs.cz/item/CS_URS_2025_01/997013509 | [14 empty] | Online PSC | 2
| VV |  | "na recyklační středisko - Envistone 10 km" 164,594*(10-1) |  | 1481.346 | [12 empty] | VV | 2 | 2 | True | 0 | ROZPOCET
| VV |  | "na skládku - Křovice 20 km" 23,653*(20-1) |  | 449.407 | [12 empty] | VV | 2 | 2 | True | 0 | ROZPOCET
| VV |  | "nebezpečný materiál - Lodín 50 km" 8,026*(50-1) |  | 393.274 | [12 empty] | VV | 2 | 2 | True | 0 | ROZPOCET
| VV |  | Součet |  | 2324.027 | [12 empty] | VV | 2 | 4 | True | 1 | ROZPOCET
47 | K | 997013601 | Poplatek za uložení stavebního odpadu na skládce (skládkovné) z prostého betonu zatříděného do Katalogu odpadů pod kódem 17 01 01 | t | 29.936 |  | 0 | CS ÚRS 2025 01 |  | snížená |  | 0 | 0 | 0 | 0 | 0 | 4 | K | 2 |  |  |  | ROZPOCET | [5 empty] | 0 | 0 | 0 | 0 | 0 | 2 | 0 | 4 | -1957216538
| Online PSC |  | https://podminky.urs.cz/item/CS_URS_2025_01/997013601 | [14 empty] | Online PSC | 2
| VV |  | "Beton" 29,936 |  | 29.936 | [12 empty] | VV | 2 | 2 | True | 0 | ROZPOCET
| VV |  | Součet |  | 29.936 | [12 empty] | VV | 2 | 4 | True | 1 | ROZPOCET
48 | K | 997013603 | Poplatek za uložení stavebního odpadu na skládce (skládkovné) cihelného zatříděného do Katalogu odpadů pod kódem 17 01 02 | t | 98.452 |  | 0 | CS ÚRS 2025 01 |  | snížená |  | 0 | 0 | 0 | 0 | 0 | 4 | K | 2 |  |  |  | ROZPOCET | [5 empty] | 0 | 0 | 0 | 0 | 0 | 2 | 0 | 4 | -886989598
| Online PSC |  | https://podminky.urs.cz/item/CS_URS_2025_01/997013603 | [14 empty] | Online PSC | 2
| VV |  | "Cihla" 98,452 |  | 98.452 | [12 empty] | VV | 2 | 2 | True | 0 | ROZPOCET
| VV |  | Součet |  | 98.452 | [12 empty] | VV | 2 | 4 | True | 1 | ROZPOCET
49 | K | 997013609 | Poplatek za uložení stavebního odpadu na skládce (skládkovné) ze směsí nebo oddělených frakcí betonu, cihel a keramických výrobků zatříděného do Katalogu odpadů pod kódem 17 01 07 | t | 36.206 |  | 0 | CS ÚRS 2025 01 |  | snížená |  | 0 | 0 | 0 | 0 | 0 | 4 | K | 2 |  |  |  | ROZPOCET | [5 empty] | 0 | 0 | 0 | 0 | 0 | 2 | 0 | 4 | -305011762
| Online PSC |  | https://podminky.urs.cz/item/CS_URS_2025_01/997013609 | [14 empty] | Online PSC | 2
| VV |  | "Stavební směsy" 36,206 |  | 36.206 | [12 empty] | VV | 2 | 2 | True | 0 | ROZPOCET
| VV |  | Součet |  | 36.206 | [12 empty] | VV | 2 | 4 | True | 1 | ROZPOCET
50 | K | 997013635 | Poplatek za uložení stavebního odpadu na skládce (skládkovné) komunálního zatříděného do Katalogu odpadů pod kódem 20 03 01 | t | 6.011 |  | 0 | CS ÚRS 2025 01 |  | snížená |  | 0 | 0 | 0 | 0 | 0 | 4 | K | 2 |  |  |  | ROZPOCET | [5 empty] | 0 | 0 | 0 | 0 | 0 | 2 | 0 | 4 | 2100629157
| Online PSC |  | https://podminky.urs.cz/item/CS_URS_2025_01/997013635 | [14 empty] | Online PSC | 2
| VV |  | "Komunální odpad" 6,011 |  | 6.011 | [12 empty] | VV | 2 | 2 | True | 0 | ROZPOCET
| VV |  | Součet |  | 6.011 | [12 empty] | VV | 2 | 4 | True | 1 | ROZPOCET
51 | K | 997013804 | Poplatek za uložení stavebního odpadu na skládce (skládkovné) ze skla zatříděného do Katalogu odpadů pod kódem 17 02 02 | t | 0.146 |  | 0 | CS ÚRS 2025 01 |  | snížená |  | 0 | 0 | 0 | 0 | 0 | 4 | K | 2 |  |  |  | ROZPOCET | [5 empty] | 0 | 0 | 0 | 0 | 0 | 2 | 0 | 4 | 1750756045
| Online PSC |  | https://podminky.urs.cz/item/CS_URS_2025_01/997013804 | [14 empty] | Online PSC | 2
| VV |  | "sklo" 0,146 |  | 0.146 | [12 empty] | VV | 2 | 2 | True | 0 | ROZPOCET
| VV |  | Součet |  | 0.146 | [12 empty] | VV | 2 | 4 | True | 1 | ROZPOCET
52 | K | 997013811 | Poplatek za uložení stavebního odpadu na skládce (skládkovné) dřevěného zatříděného do Katalogu odpadů pod kódem 17 02 01 | t | 17.181 |  | 0 | CS ÚRS 2025 01 |  | snížená |  | 0 | 0 | 0 | 0 | 0 | 4 | K | 2 |  |  |  | ROZPOCET | [5 empty] | 0 | 0 | 0 | 0 | 0 | 2 | 0 | 4 | 529136718
| Online PSC |  | https://podminky.urs.cz/item/CS_URS_2025_01/997013811 | [14 empty] | Online PSC | 2
| VV |  | "Dřevo" 17,181 |  | 17.181 | [12 empty] | VV | 2 | 2 | True | 0 | ROZPOCET
| VV |  | Součet |  | 17.181 | [12 empty] | VV | 2 | 4 | True | 1 | ROZPOCET
53 | K | 997013813 | Poplatek za uložení stavebního odpadu na skládce (skládkovné) z plastických hmot zatříděného do Katalogu odpadů pod kódem 17 02 03 | t | 0.151 |  | 0 | CS ÚRS 2025 01 |  | snížená |  | 0 | 0 | 0 | 0 | 0 | 4 | K | 2 |  |  |  | ROZPOCET | [5 empty] | 0 | 0 | 0 | 0 | 0 | 2 | 0 | 4 | -1435459921
| Online PSC |  | https://podminky.urs.cz/item/CS_URS_2025_01/997013813 | [14 empty] | Online PSC | 2
| VV |  | "Plasty" 0,151 |  | 0.151 | [12 empty] | VV | 2 | 2 | True | 0 | ROZPOCET
| VV |  | Součet |  | 0.151 | [12 empty] | VV | 2 | 4 | True | 1 | ROZPOCET
54 | K | 997013814 | Poplatek za uložení stavebního odpadu na skládce (skládkovné) z izolačních materiálů zatříděného do Katalogu odpadů pod kódem 17 06 04 | t | 0.164 |  | 0 | CS ÚRS 2025 01 |  | snížená |  | 0 | 0 | 0 | 0 | 0 | 4 | K | 2 |  |  |  | ROZPOCET | [5 empty] | 0 | 0 | 0 | 0 | 0 | 2 | 0 | 4 | -1342816043
| Online PSC |  | https://podminky.urs.cz/item/CS_URS_2025_01/997013814 | [14 empty] | Online PSC | 2
| VV |  | "Izolace" 0,164 |  | 0.164 | [12 empty] | VV | 2 | 2 | True | 0 | ROZPOCET
| VV |  | Součet |  | 0.164 | [12 empty] | VV | 2 | 4 | True | 1 | ROZPOCET
55 | K | 997013821 | Poplatek za uložení stavebního odpadu na skládce (skládkovné) ze stavebních materiálů obsahujících azbest zatříděných do Katalogu odpadů pod kódem 17 06 05 | t | 8.026 |  | 0 | CS ÚRS 2025 01 |  | snížená |  | 0 | 0 | 0 | 0 | 0 | 4 | K | 2 |  |  |  | ROZPOCET | [5 empty] | 0 | 0 | 0 | 0 | 0 | 2 | 0 | 4 | 1947412349
| Online PSC |  | https://podminky.urs.cz/item/CS_URS_2025_01/997013821 | [14 empty] | Online PSC | 2
| VV |  | "Azbest" 8,026 |  | 8.026 | [12 empty] | VV | 2 | 2 | True | 0 | ROZPOCET
| VV |  | Součet |  | 8.026 | [12 empty] | VV | 2 | 4 | True | 1 | ROZPOCET
| D | 998 | Přesun hmot |  |  |  | 0 |  |  |  |  | 0 |  | 0 |  | 0 | 1 | D | 1 |  |  |  | ROZPOCET | [11 empty] | 0
56 | K | 998011002 | Přesun hmot pro budovy občanské výstavby, bydlení, výrobu a služby s nosnou svislou konstrukcí zděnou z cihel, tvárnic nebo kamene vodorovná dopravní vzdálenost do 100 m základní pro budovy výšky přes 6 do 12 m | t | 36.769 |  | 0 | CS ÚRS 2025 01 |  | snížená |  | 0 | 0 | 0 | 0 | 0 | 4 | K | 2 |  |  |  | ROZPOCET | [5 empty] | 0 | 0 | 0 | 0 | 0 | 2 | 0 | 4 | 1198819491
| Online PSC |  | https://podminky.urs.cz/item/CS_URS_2025_01/998011002 | [14 empty] | Online PSC | 2
| D | PSV | Práce a dodávky PSV |  |  |  | 0 |  |  |  |  | 0 |  | 1.055 |  | 26.6898 | 2 | D | 0 |  |  |  | ROZPOCET | [11 empty] | 0
| D | 711 | Izolace proti vodě, vlhkosti a plynům |  |  |  | 0 |  |  |  |  | 0 |  | 0 |  | 0.27 | 2 | D | 1 |  |  |  | ROZPOCET | [11 empty] | 0
57 | K | 711131811 | Odstranění izolace proti zemní vlhkosti na ploše vodorovné V | m2 | 67.5 |  | 0 | CS ÚRS 2024 01 |  | snížená |  | 0 | 0 | 0 | 0.004 | 0.27 | 16 | K | 2 |  |  |  | ROZPOCET | [5 empty] | 0 | 0 | 0 | 0 | 0 | 2 | 0 | 16 | 482022375
| Online PSC |  | https://podminky.urs.cz/item/CS_URS_2024_01/711131811 | [14 empty] | Online PSC | 2
| VV |  | D.1.1 - Půdorys 1.NP (Bourání) | [14 empty] | VV | 2 | 1 | True | 0 | ROZPOCET
| VV |  | D.1.1 - Řez C-C (Bourání) | [14 empty] | VV | 2 | 1 | True | 0 | ROZPOCET
| VV |  | "míst. 101, 102, 103" 9,1+4,9+5,3 |  | 19.3 | [12 empty] | VV | 2 | 2 | True | 0 | ROZPOCET
| VV |  | Mezisoučet |  | 19.3 | [12 empty] | VV | 2 | 3 | True | 0 | ROZPOCET
| VV |  | D.1.1 - Řez B-B (Bourání) | [14 empty] | VV | 2 | 1 | True | 0 | ROZPOCET
| VV |  | "míst. 105" 28,8 |  | 28.8 | [12 empty] | VV | 2 | 2 | True | 0 | ROZPOCET
| VV |  | "míst. 106" 19,4 |  | 19.4 | [12 empty] | VV | 2 | 2 | True | 0 | ROZPOCET
| VV |  | Mezisoučet |  | 48.2 | [12 empty] | VV | 2 | 3 | True | 0 | ROZPOCET
| VV |  | Součet |  | 67.5 | [12 empty] | VV | 2 | 4 | True | 1 | ROZPOCET
| D | 713 | Izolace tepelné |  |  |  | 0 |  |  |  |  | 0 |  | 0 |  | 0.723 | 2 | D | 1 |  |  |  | ROZPOCET | [11 empty] | 0
58 | K | 713120811 | Odstranění tepelné izolace podlah z rohoží, pásů, dílců, desek, bloků podlah volně kladených nebo mezi trámy z vláknitých materiálů suchých, tloušťka izolace do 100 mm | m2 | 48.2 |  | 0 | CS ÚRS 2025 01 |  | snížená |  | 0 | 0 | 0 | 0.015 | 0.723 | 16 | K | 2 |  |  |  | ROZPOCET | [5 empty] | 0 | 0 | 0 | 0 | 0 | 2 | 0 | 16 | 415878053
| Online PSC |  | https://podminky.urs.cz/item/CS_URS_2025_01/713120811 | [14 empty] | Online PSC | 2
| VV |  | D.1.1 - Půdorys 1.NP (Bourání) | [14 empty] | VV | 2 | 1 | True | 0 | ROZPOCET
| VV |  | "míst. 105" 28,8 |  | 28.8 | [12 empty] | VV | 2 | 2 | True | 0 | ROZPOCET
| VV |  | "míst. 106" 19,4 |  | 19.4 | [12 empty] | VV | 2 | 2 | True | 0 | ROZPOCET
| VV |  | Součet |  | 48.2 | [12 empty] | VV | 2 | 4 | True | 1 | ROZPOCET
| D | 725 | Zdravotechnika - zařizovací předměty |  |  |  | 0 |  |  |  |  | 0 |  | 0 |  | 0.09691 | 2 | D | 1 |  |  |  | ROZPOCET | [11 empty] | 0
59 | K | 725110811 | Demontáž klozetů splachovacíchch s nádrží nebo tlakovým splachovačem | soubor | 3 |  | 0 | CS ÚRS 2025 01 |  | snížená |  | 0 | 0 | 0 | 0.01933 | 0.05799 | 16 | K | 2 |  |  |  | ROZPOCET | [5 empty] | 0 | 0 | 0 | 0 | 0 | 2 | 0 | 16 | 270115204
| Online PSC |  | https://podminky.urs.cz/item/CS_URS_2025_01/725110811 | [14 empty] | Online PSC | 2
60 | K | 725210821 | Demontáž umyvadel bez výtokových armatur umyvadel | soubor | 2 |  | 0 | CS ÚRS 2025 01 |  | snížená |  | 0 | 0 | 0 | 0.01946 | 0.03892 | 16 | K | 2 |  |  |  | ROZPOCET | [5 empty] | 0 | 0 | 0 | 0 | 0 | 2 | 0 | 16 | -825880108
| Online PSC |  | https://podminky.urs.cz/item/CS_URS_2025_01/725210821 | [14 empty] | Online PSC | 2
| D | 762 | Konstrukce tesařské |  |  |  | 0 |  |  |  |  | 0 |  | 0.95755 |  | 14.2448 | 2 | D | 1 |  |  |  | ROZPOCET | [11 empty] | 0
61 | K | 762213811 | Demontáž schodiště se zábradlím přímočarých nebo křivočarých z prken nebo fošen s podstupnicemi, šířky do 1,00 m | m | 2.55 |  | 0 | CS ÚRS 2025 01 |  | snížená |  | 0 | 0 | 0 | 0.2 | 0.51 | 16 | K | 2 |  |  |  | ROZPOCET | [5 empty] | 0 | 0 | 0 | 0 | 0 | 2 | 0 | 16 | 1257649101
| Online PSC |  | https://podminky.urs.cz/item/CS_URS_2025_01/762213811 | [14 empty] | Online PSC | 2
| VV |  | D.1.1 - Půdorys 2.NP (Bourání) | [14 empty] | VV | 2 | 1 | True | 0 | ROZPOCET
| VV |  | 2,550 |  | 2.55 | [12 empty] | VV | 2 | 2 | True | 0 | ROZPOCET
| VV |  | Součet |  | 2.55 | [12 empty] | VV | 2 | 4 | True | 1 | ROZPOCET
62 | K | 762331812 | Demontáž vázaných konstrukcí krovů sklonu do 60° z hranolů, hranolků, fošen, průřezové plochy přes 120 do 224 cm2 | m | 365.86 |  | 0 | CS ÚRS 2025 01 |  | snížená |  | 0 | 0 | 0 | 0.014 | 5.122 | 16 | K | 2 |  |  |  | ROZPOCET | [5 empty] | 0 | 0 | 0 | 0 | 0 | 2 | 0 | 16 | 163952665
| Online PSC |  | https://podminky.urs.cz/item/CS_URS_2025_01/762331812 | [14 empty] | Online PSC | 2
| VV |  | D.1.1 - Půdorys 2.NP (Bourání) | [14 empty] | VV | 2 | 1 | True | 0 | ROZPOCET
| VV |  | "160/120 - pozednice" 21,90*2 |  | 43.8 | [12 empty] | VV | 2 | 2 | True | 0 | ROZPOCET
| VV |  | "120/160 - vaznice" 21,90*2 |  | 43.8 | [12 empty] | VV | 2 | 2 | True | 0 | ROZPOCET
| VV |  | "120/160 - sloupek" 2,33*10 |  | 23.3 | [12 empty] | VV | 2 | 2 | True | 0 | ROZPOCET
| VV |  | "110/120 - hambálek" 4,0*5 |  | 20 | [12 empty] | VV | 2 | 2 | True | 0 | ROZPOCET
| VV |  | "110/150 - krokve" 6,33*16*2 |  | 202.56 | [12 empty] | VV | 2 | 2 | True | 0 | ROZPOCET
| VV |  | Mezisoučet - objekt |  | 333.46 | [12 empty] | VV | 2 | 3 | True | 0 | ROZPOCET
| VV |  | "110/150 - krokve" 5,4*6 |  | 32.4 | [12 empty] | VV | 2 | 2 | True | 0 | ROZPOCET
| VV |  | Mezisoučet - sociální přístavba |  | 32.4 | [12 empty] | VV | 2 | 3 | True | 0 | ROZPOCET
| VV |  | Součet |  | 365.86 | [12 empty] | VV | 2 | 4 | True | 1 | ROZPOCET
63 | K | 762341811 | Demontáž bednění a laťování bednění střech rovných, obloukových, sklonu do 60° se všemi nadstřešními konstrukcemi z prken hrubých, hoblovaných tl. do 32 mm | m2 | 364.668 |  | 0 | CS ÚRS 2025 01 |  | snížená |  | 0 | 0 | 0 | 0.015 | 5.47 | 16 | K | 2 |  |  |  | ROZPOCET | [5 empty] | 0 | 0 | 0 | 0 | 0 | 2 | 0 | 16 | 916996502
| Online PSC |  | https://podminky.urs.cz/item/CS_URS_2025_01/762341811 | [14 empty] | Online PSC | 2
| VV |  | D.1.1 - Řez A, B, C, D (bourání) | [14 empty] | VV | 2 | 1 | True | 0 | ROZPOCET
| VV |  | 2*6,33*22,7 |  | 287.382 | [12 empty] | VV | 2 | 2 | True | 0 | ROZPOCET
| VV |  | (2*5,9*13,9)*0,3 "pro zachovaný krov předpoklad 30% výměny poškozených částí" |  | 49.206 | [12 empty] | VV | 2 | 2 | True | 0 | ROZPOCET
| VV |  | Mezisoučet - objekt |  | 336.588 | [12 empty] | VV | 2 | 3 | True | 0 | ROZPOCET
| VV |  | 5,4*5,2 |  | 28.08 | [12 empty] | VV | 2 | 2 | True | 0 | ROZPOCET
| VV |  | Mezisoučet - sociální přístavba |  | 28.08 | [12 empty] | VV | 2 | 3 | True | 0 | ROZPOCET
| VV |  | Součet |  | 364.668 | [12 empty] | VV | 2 | 4 | True | 1 | ROZPOCET
64 | K | 762341932 | Vyřezání otvorů v bednění střech bez rozebrání krytiny z prken tl. do 32 mm, otvoru plochy jednotlivě přes 1 do 4 m2 | m | 50 |  | 0 | CS ÚRS 2025 01 |  | snížená |  | 0 | 0 | 0 | 0.0088 | 0.44 | 16 | K | 2 |  |  |  | ROZPOCET | [5 empty] | 0 | 0 | 0 | 0 | 0 | 2 | 0 | 16 | 868891947
| Online PSC |  | https://podminky.urs.cz/item/CS_URS_2025_01/762341932 | [14 empty] | Online PSC | 2
65 | K | 762343912 | Zabednění otvorů ve střeše prkny (materiál v ceně) tl. do 32 mm, otvoru plochy jednotlivě přes 1 do 4 m2 | m2 | 49.206 |  | 0 | CS ÚRS 2025 01 |  | snížená |  | 0 | 0.01946 | 0.95755 | 0 | 0 | 16 | K | 2 |  |  |  | ROZPOCET | [5 empty] | 0 | 0 | 0 | 0 | 0 | 2 | 0 | 16 | -1605334172
| Online PSC |  | https://podminky.urs.cz/item/CS_URS_2025_01/762343912 | [14 empty] | Online PSC | 2
| VV |  | D.1.1 - Řez A, B, C, D (bourání) | [14 empty] | VV | 2 | 1 | True | 0 | ROZPOCET
| VV |  | (2*5,9*13,9)*0,3 "pro zachovaný krov předpoklad 30% výměny poškozených částí" |  | 49.206 | [12 empty] | VV | 2 | 2 | True | 0 | ROZPOCET
| VV |  | Součet |  | 49.206 | [12 empty] | VV | 2 | 4 | True | 1 | ROZPOCET
66 | K | 762511847 | Demontáž podlahové konstrukce podkladové z dřevoštěpkových desek jednovrstvých šroubovaných na sraz, tloušťka desky přes 15 mm | m2 | 85.9 |  | 0 | CS ÚRS 2025 01 |  | snížená |  | 0 | 0 | 0 | 0.01574 | 1.3521 | 16 | K | 2 |  |  |  | ROZPOCET | [5 empty] | 0 | 0 | 0 | 0 | 0 | 2 | 0 | 16 | 1738547566
| Online PSC |  | https://podminky.urs.cz/item/CS_URS_2025_01/762511847 | [14 empty] | Online PSC | 2
| VV |  | D.1.1 - Půdorys 1.NP (Bourání) | [14 empty] | VV | 2 | 1 | True | 0 | ROZPOCET
| VV |  | "míst. 104" 85,9 |  | 85.9 | [12 empty] | VV | 2 | 2 | True | 0 | ROZPOCET
| VV |  | Součet |  | 85.9 | [12 empty] | VV | 2 | 4 | True | 1 | ROZPOCET
67 | K | 762512811 | Demontáž podlahové konstrukce podkladové roštu podkladového | m2 | 85.9 |  | 0 | CS ÚRS 2025 01 |  | snížená |  | 0 | 0 | 0 | 0.00132 | 0.11339 | 16 | K | 2 |  |  |  | ROZPOCET | [5 empty] | 0 | 0 | 0 | 0 | 0 | 2 | 0 | 16 | -1035662211
| Online PSC |  | https://podminky.urs.cz/item/CS_URS_2025_01/762512811 | [14 empty] | Online PSC | 2
| VV |  | D.1.1 - Půdorys 1.NP (Bourání) | [14 empty] | VV | 2 | 1 | True | 0 | ROZPOCET
| VV |  | "míst. 104" 85,9 |  | 85.9 | [12 empty] | VV | 2 | 2 | True | 0 | ROZPOCET
| VV |  | Součet |  | 85.9 | [12 empty] | VV | 2 | 4 | True | 1 | ROZPOCET
68 | K | 762811811 | Demontáž záklopů stropů vrchních a zapuštěných z hrubých prken, tl. do 32 mm | m2 | 26.66 |  | 0 | CS ÚRS 2025 01 |  | snížená |  | 0 | 0 | 0 | 0.014 | 0.37324 | 16 | K | 2 |  |  |  | ROZPOCET | [5 empty] | 0 | 0 | 0 | 0 | 0 | 2 | 0 | 16 | 1143854156
| Online PSC |  | https://podminky.urs.cz/item/CS_URS_2025_01/762811811 | [14 empty] | Online PSC | 2
| VV |  | D.1.1 - Půdorys 1.NP (Bourání) | [14 empty] | VV | 2 | 1 | True | 0 | ROZPOCET
| VV |  | "míst. 105" 6,2*4,3 |  | 26.66 | [12 empty] | VV | 2 | 2 | True | 0 | ROZPOCET
| VV |  | Součet |  | 26.66 | [12 empty] | VV | 2 | 4 | True | 1 | ROZPOCET
69 | K | 762823850 | Demontáž stropních trámů k dalšímu použití z hraněného řeziva, průřezové plochy přes 540 cm2 | m | 19.2 |  | 0 | CS ÚRS 2025 01 |  | snížená |  | 0 | 0 | 0 | 0.045 | 0.864 | 16 | K | 2 |  |  |  | ROZPOCET | [5 empty] | 0 | 0 | 0 | 0 | 0 | 2 | 0 | 16 | -1647529242
| Online PSC |  | https://podminky.urs.cz/item/CS_URS_2025_01/762823850 | [14 empty] | Online PSC | 2
| VV |  | D.1.1 - Půdorys 1.NP (Bourání) | [14 empty] | VV | 2 | 1 | True | 0 | ROZPOCET
| VV |  | "míst. 105" 4,8*4 |  | 19.2 | [12 empty] | VV | 2 | 2 | True | 0 | ROZPOCET
| VV |  | Součet |  | 19.2 | [12 empty] | VV | 2 | 4 | True | 1 | ROZPOCET
70 | K | 998762102 | Přesun hmot pro konstrukce tesařské stanovený z hmotnosti přesunovaného materiálu vodorovná dopravní vzdálenost do 50 m základní v objektech výšky přes 6 do 12 m | t | 0.958 |  | 0 | CS ÚRS 2025 01 |  | snížená |  | 0 | 0 | 0 | 0 | 0 | 16 | K | 2 |  |  |  | ROZPOCET | [5 empty] | 0 | 0 | 0 | 0 | 0 | 2 | 0 | 16 | -1475552916
| Online PSC |  | https://podminky.urs.cz/item/CS_URS_2025_01/998762102 | [14 empty] | Online PSC | 2
| D | 764 | Konstrukce klempířské |  |  |  | 0 |  |  |  |  | 0 |  | 0 |  | 0.85665 | 2 | D | 1 |  |  |  | ROZPOCET | [11 empty] | 0
71 | K | 764001801 | Demontáž klempířských konstrukcí podkladního plechu do suti | m | 65.53 |  | 0 | CS ÚRS 2025 01 |  | snížená |  | 0 | 0 | 0 | 0.00176 | 0.11533 | 16 | K | 2 |  |  |  | ROZPOCET | [5 empty] | 0 | 0 | 0 | 0 | 0 | 2 | 0 | 16 | 1508967151
| Online PSC |  | https://podminky.urs.cz/item/CS_URS_2025_01/764001801 | [14 empty] | Online PSC | 2
| VV |  | D.1.1 Pohledy (Bourání) | [14 empty] | VV | 2 | 1 | True | 0 | ROZPOCET
| VV |  | odměřeno z PD | [14 empty] | VV | 2 | 1 | True | 0 | ROZPOCET
| VV |  | 15,4+11,6+22,65+10,90 |  | 60.55 | [12 empty] | VV | 2 | 2 | True | 0 | ROZPOCET
| VV |  | 4,98 |  | 4.98 | [12 empty] | VV | 2 | 2 | True | 0 | ROZPOCET
| VV |  | Součet |  | 65.53 | [12 empty] | VV | 2 | 4 | True | 1 | ROZPOCET
72 | K | 764001821 | Demontáž klempířských konstrukcí krytiny ze svitků nebo tabulí do suti | m2 | 28.08 |  | 0 | CS ÚRS 2025 01 |  | snížená |  | 0 | 0 | 0 | 0.00594 | 0.1668 | 16 | K | 2 |  |  |  | ROZPOCET | [5 empty] | 0 | 0 | 0 | 0 | 0 | 2 | 0 | 16 | -1337940023
| Online PSC |  | https://podminky.urs.cz/item/CS_URS_2025_01/764001821 | [14 empty] | Online PSC | 2
| VV |  | D.1.1 - Půdorys 2.NP (Bourání) | [14 empty] | VV | 2 | 1 | True | 0 | ROZPOCET
| VV |  | odměřeno z PD | [14 empty] | VV | 2 | 1 | True | 0 | ROZPOCET
| VV |  | 5,4*5,2 |  | 28.08 | [12 empty] | VV | 2 | 2 | True | 0 | ROZPOCET
| VV |  | Součet |  | 28.08 | [12 empty] | VV | 2 | 4 | True | 1 | ROZPOCET
73 | K | 764001861 | Demontáž klempířských konstrukcí oplechování hřebene z hřebenáčů do suti | m | 36.45 |  | 0 | CS ÚRS 2025 01 |  | snížená |  | 0 | 0 | 0 | 0.00187 | 0.068161 | 16 | K | 2 |  |  |  | ROZPOCET | [5 empty] | 0 | 0 | 0 | 0 | 0 | 2 | 0 | 16 | 587596480
| Online PSC |  | https://podminky.urs.cz/item/CS_URS_2025_01/764001861 | [14 empty] | Online PSC | 2
| VV |  | D.1.1 Pohledy (Bourání) | [14 empty] | VV | 2 | 1 | True | 0 | ROZPOCET
| VV |  | odměřeno z PD | [14 empty] | VV | 2 | 1 | True | 0 | ROZPOCET
| VV |  | 22,65+13,8 |  | 36.45 | [12 empty] | VV | 2 | 2 | True | 0 | ROZPOCET
| VV |  | Součet |  | 36.45 | [12 empty] | VV | 2 | 4 | True | 1 | ROZPOCET
74 | K | 764001891 | Demontáž klempířských konstrukcí oplechování úžlabí do suti | m | 7 |  | 0 | CS ÚRS 2025 01 |  | snížená |  | 0 | 0 | 0 | 0.00348 | 0.02436 | 16 | K | 2 |  |  |  | ROZPOCET | [5 empty] | 0 | 0 | 0 | 0 | 0 | 2 | 0 | 16 | 300423229
| Online PSC |  | https://podminky.urs.cz/item/CS_URS_2025_01/764001891 | [14 empty] | Online PSC | 2
| VV |  | D.1.1 Pohledy (Bourání) | [14 empty] | VV | 2 | 1 | True | 0 | ROZPOCET
| VV |  | odměřeno z PD | [14 empty] | VV | 2 | 1 | True | 0 | ROZPOCET
| VV |  | 3,5*2 |  | 7 | [12 empty] | VV | 2 | 2 | True | 0 | ROZPOCET
| VV |  | Součet |  | 7 | [12 empty] | VV | 2 | 4 | True | 1 | ROZPOCET
75 | K | 764002801 | Demontáž klempířských konstrukcí závětrné lišty do suti | m | 42.52 |  | 0 | CS ÚRS 2025 01 |  | snížená |  | 0 | 0 | 0 | 0.0017 | 0.072284 | 16 | K | 2 |  |  |  | ROZPOCET | [5 empty] | 0 | 0 | 0 | 0 | 0 | 2 | 0 | 16 | 668250749
| Online PSC |  | https://podminky.urs.cz/item/CS_URS_2025_01/764002801 | [14 empty] | Online PSC | 2
| VV |  | D.1.1 Pohledy (Bourání) | [14 empty] | VV | 2 | 1 | True | 0 | ROZPOCET
| VV |  | 6,33*4+5,9*2 |  | 37.12 | [12 empty] | VV | 2 | 2 | True | 0 | ROZPOCET
| VV |  | 5,4 |  | 5.4 | [12 empty] | VV | 2 | 2 | True | 0 | ROZPOCET
| VV |  | Součet |  | 42.52 | [12 empty] | VV | 2 | 4 | True | 1 | ROZPOCET
76 | K | 764002812 | Demontáž klempířských konstrukcí okapového plechu do suti, v krytině skládané | m | 65.53 |  | 0 | CS ÚRS 2025 01 |  | snížená |  | 0 | 0 | 0 | 0.00177 | 0.11599 | 16 | K | 2 |  |  |  | ROZPOCET | [5 empty] | 0 | 0 | 0 | 0 | 0 | 2 | 0 | 16 | -992191934
| Online PSC |  | https://podminky.urs.cz/item/CS_URS_2025_01/764002812 | [14 empty] | Online PSC | 2
| VV |  | D.1.1 Pohledy (Bourání) | [14 empty] | VV | 2 | 1 | True | 0 | ROZPOCET
| VV |  | odměřeno z PD | [14 empty] | VV | 2 | 1 | True | 0 | ROZPOCET
| VV |  | 15,4+11,6+22,65+10,90 |  | 60.55 | [12 empty] | VV | 2 | 2 | True | 0 | ROZPOCET
| VV |  | 4,98 |  | 4.98 | [12 empty] | VV | 2 | 2 | True | 0 | ROZPOCET
| VV |  | Součet |  | 65.53 | [12 empty] | VV | 2 | 4 | True | 1 | ROZPOCET
77 | K | 764002851 | Demontáž klempířských konstrukcí oplechování parapetů do suti | m | 25 |  | 0 | CS ÚRS 2025 01 |  | snížená |  | 0 | 0 | 0 | 0.00167 | 0.04175 | 16 | K | 2 |  |  |  | ROZPOCET | [5 empty] | 0 | 0 | 0 | 0 | 0 | 2 | 0 | 16 | 1500933428
| Online PSC |  | https://podminky.urs.cz/item/CS_URS_2025_01/764002851 | [14 empty] | Online PSC | 2
| VV |  | D.1.1 - Půdorys 1.NP (Bourání) | [14 empty] | VV | 2 | 1 | True | 0 | ROZPOCET
| VV |  | D.1.1 - Půdorys 2.NP (Bourání) | [14 empty] | VV | 2 | 1 | True | 0 | ROZPOCET
| VV |  | 1,040+1,31+1,78+0,585+2,07+2,085+0,955+0,585*3+1,03*6+1,045*4 |  | 21.94 | [12 empty] | VV | 2 | 2 | True | 0 | ROZPOCET
| VV |  | 1,36+0,85*2 |  | 3.06 | [12 empty] | VV | 2 | 2 | True | 0 | ROZPOCET
| VV |  | Součet |  | 25 | [12 empty] | VV | 2 | 4 | True | 1 | ROZPOCET
78 | K | 764004801 | Demontáž klempířských konstrukcí žlabu podokapního do suti | m | 65.53 |  | 0 | CS ÚRS 2025 01 |  | snížená |  | 0 | 0 | 0 | 0.0026 | 0.17038 | 16 | K | 2 |  |  |  | ROZPOCET | [5 empty] | 0 | 0 | 0 | 0 | 0 | 2 | 0 | 16 | -1450429035
| Online PSC |  | https://podminky.urs.cz/item/CS_URS_2025_01/764004801 | [14 empty] | Online PSC | 2
| VV |  | D.1.1 Pohledy (Bourání) | [14 empty] | VV | 2 | 1 | True | 0 | ROZPOCET
| VV |  | odměřeno z PD | [14 empty] | VV | 2 | 1 | True | 0 | ROZPOCET
| VV |  | 15,4+11,6+22,65+10,90 |  | 60.55 | [12 empty] | VV | 2 | 2 | True | 0 | ROZPOCET
| VV |  | 4,98 |  | 4.98 | [12 empty] | VV | 2 | 2 | True | 0 | ROZPOCET
| VV |  | Součet |  | 65.53 | [12 empty] | VV | 2 | 4 | True | 1 | ROZPOCET
79 | K | 764004861 | Demontáž klempířských konstrukcí svodu do suti | m | 20.71 |  | 0 | CS ÚRS 2025 01 |  | snížená |  | 0 | 0 | 0 | 0.00394 | 0.081597 | 16 | K | 2 |  |  |  | ROZPOCET | [5 empty] | 0 | 0 | 0 | 0 | 0 | 2 | 0 | 16 | 1719371711
| Online PSC |  | https://podminky.urs.cz/item/CS_URS_2025_01/764004861 | [14 empty] | Online PSC | 2
| VV |  | D.1.1 Pohledy (Bourání) | [14 empty] | VV | 2 | 1 | True | 0 | ROZPOCET
| VV |  | odměřeno z PD | [14 empty] | VV | 2 | 1 | True | 0 | ROZPOCET
| VV |  | 3,65+4,38+6,3+3,90 |  | 18.23 | [12 empty] | VV | 2 | 2 | True | 0 | ROZPOCET
| VV |  | 2,48 |  | 2.48 | [12 empty] | VV | 2 | 2 | True | 0 | ROZPOCET
| VV |  | Součet |  | 20.71 | [12 empty] | VV | 2 | 4 | True | 1 | ROZPOCET
| D | 765 | Krytina skládaná |  |  |  | 0 |  |  |  |  | 0 |  | 0.09028 |  | 8.0846 | 2 | D | 1 |  |  |  | ROZPOCET | [11 empty] | 0
80 | K | 765131803 | Demontáž azbestocementové krytiny skládané sklonu do 30° do suti | m2 | 451.402 |  | 0 | CS ÚRS 2025 01 |  | snížená |  | 0 | 0.0002 | 0.09028 | 0.01778 | 8.0259 | 16 | K | 2 |  |  |  | ROZPOCET | [5 empty] | 0 | 0 | 0 | 0 | 0 | 2 | 0 | 16 | -1983813245
| Online PSC |  | https://podminky.urs.cz/item/CS_URS_2025_01/765131803 | [14 empty] | Online PSC | 2
| VV |  | D.1.1 - Řez A, B, C, D (bourání) | [14 empty] | VV | 2 | 1 | True | 0 | ROZPOCET
| VV |  | 2*6,33*22,7 |  | 287.382 | [12 empty] | VV | 2 | 2 | True | 0 | ROZPOCET
| VV |  | 2*5,9*13,9 |  | 164.02 | [12 empty] | VV | 2 | 2 | True | 0 | ROZPOCET
| VV |  | Součet |  | 451.402 | [12 empty] | VV | 2 | 4 | True | 1 | ROZPOCET
81 | K | 765191901 | Demontáž pojistné hydroizolační fólie kladené ve sklonu do 30° | m2 | 451.402 |  | 0 | CS ÚRS 2025 01 |  | snížená |  | 0 | 0 | 0 | 0.00013 | 0.058682 | 16 | K | 2 |  |  |  | ROZPOCET | [5 empty] | 0 | 0 | 0 | 0 | 0 | 2 | 0 | 16 | -1916088168
| Online PSC |  | https://podminky.urs.cz/item/CS_URS_2025_01/765191901 | [14 empty] | Online PSC | 2
| D | 766 | Konstrukce truhlářské |  |  |  | 0 |  |  |  |  | 0 |  | 0 |  | 0.49669 | 2 | D | 1 |  |  |  | ROZPOCET | [11 empty] | 0
82 | K | 766411821 | Demontáž obložení stěn palubkami | m2 | 6.48 |  | 0 | CS ÚRS 2025 01 |  | snížená |  | 0 | 0 | 0 | 0.01098 | 0.07115 | 16 | K | 2 |  |  |  | ROZPOCET | [5 empty] | 0 | 0 | 0 | 0 | 0 | 2 | 0 | 16 | 1836384512
| Online PSC |  | https://podminky.urs.cz/item/CS_URS_2025_01/766411821 | [14 empty] | Online PSC | 2
| VV |  | D.1.1 - Půdorys 1.NP (Bourání) | [14 empty] | VV | 2 | 1 | True | 0 | ROZPOCET
| VV |  | odměřeno z PD | [14 empty] | VV | 2 | 1 | True | 0 | ROZPOCET
| VV |  | (1,725+1,595+1,0)*1,5 |  | 6.48 | [12 empty] | VV | 2 | 2 | True | 0 | ROZPOCET
| VV |  | Součet |  | 6.48 | [12 empty] | VV | 2 | 4 | True | 1 | ROZPOCET
83 | K | 766411822 | Demontáž obložení stěn podkladových roštů | m2 | 6.48 |  | 0 | CS ÚRS 2025 01 |  | snížená |  | 0 | 0 | 0 | 0.008 | 0.05184 | 16 | K | 2 |  |  |  | ROZPOCET | [5 empty] | 0 | 0 | 0 | 0 | 0 | 2 | 0 | 16 | -153028425
| Online PSC |  | https://podminky.urs.cz/item/CS_URS_2025_01/766411822 | [14 empty] | Online PSC | 2
84 | K | 766691812 | Demontáž parapetních desek šířky přes 300 mm | m | 21.94 |  | 0 | CS ÚRS 2025 01 |  | snížená |  | 0 | 0 | 0 | 0.005 | 0.1097 | 16 | K | 2 |  |  |  | ROZPOCET | [5 empty] | 0 | 0 | 0 | 0 | 0 | 2 | 0 | 16 | -1065953241
| Online PSC |  | https://podminky.urs.cz/item/CS_URS_2025_01/766691812 | [14 empty] | Online PSC | 2
| VV |  | D.1.1 - Půdorys 1.NP (Bourání) | [14 empty] | VV | 2 | 1 | True | 0 | ROZPOCET
| VV |  | 1,040+1,31+1,78+0,585+2,07+2,085+0,955+0,585*3+1,03*6+1,045*4 |  | 21.94 | [12 empty] | VV | 2 | 2 | True | 0 | ROZPOCET
| VV |  | Součet |  | 21.94 | [12 empty] | VV | 2 | 4 | True | 1 | ROZPOCET
85 | K | 766691914 | Ostatní práce vyvěšení nebo zavěšení křídel dřevěných dveřních, plochy do 2 m2 | kus | 11 |  | 0 | CS ÚRS 2025 01 |  | snížená |  | 0 | 0 | 0 | 0.024 | 0.264 | 16 | K | 2 |  |  |  | ROZPOCET | [5 empty] | 0 | 0 | 0 | 0 | 0 | 2 | 0 | 16 | 384381741
| Online PSC |  | https://podminky.urs.cz/item/CS_URS_2025_01/766691914 | [14 empty] | Online PSC | 2
| VV |  | D.1.1 - Půdorys 1.NP (Bourání) | [14 empty] | VV | 2 | 1 | True | 0 | ROZPOCET
| VV |  | 3+8 |  | 11 | [12 empty] | VV | 2 | 2 | True | 0 | ROZPOCET
| VV |  | Součet |  | 11 | [12 empty] | VV | 2 | 4 | True | 1 | ROZPOCET
| D | 767 | Konstrukce zámečnické |  |  |  | 0 |  |  |  |  | 0 |  | 0 |  | 0.15 | 2 | D | 1 |  |  |  | ROZPOCET | [11 empty] | 0
86 | K | 767996701 | Demontáž ostatních zámečnických konstrukcí řezáním o hmotnosti jednotlivých dílů do 50 kg | kg | 150 |  | 0 | CS ÚRS 2025 01 |  | snížená |  | 0 | 0 | 0 | 0.001 | 0.15 | 16 | K | 2 |  |  |  | ROZPOCET | [5 empty] | 0 | 0 | 0 | 0 | 0 | 2 | 0 | 16 | -733758519
| Online PSC |  | https://podminky.urs.cz/item/CS_URS_2025_01/767996701 | [14 empty] | Online PSC | 2
| VV |  | D.1.1 Pohledy (Bourání) | [14 empty] | VV | 2 | 1 | True | 0 | ROZPOCET
| VV |  | "odhad - konzoly, parabola, mřížky a další prvky na fasádě" 150 |  | 150 | [12 empty] | VV | 2 | 2 | True | 0 | ROZPOCET
| VV |  | Součet |  | 150 | [12 empty] | VV | 2 | 4 | True | 1 | ROZPOCET
| D | 775 | Podlahy skládané |  |  |  | 0 |  |  |  |  | 0 |  | 0 |  | 1.6106 | 2 | D | 1 |  |  |  | ROZPOCET | [11 empty] | 0
87 | K | 775511810 | Demontáž podlah vlysových do suti s lištami přibíjených | m2 | 21.475 |  | 0 | CS ÚRS 2025 01 |  | snížená |  | 0 | 0 | 0 | 0.015 | 0.32212 | 16 | K | 2 |  |  |  | ROZPOCET | [5 empty] | 0 | 0 | 0 | 0 | 0 | 2 | 0 | 16 | -962203620
| Online PSC |  | https://podminky.urs.cz/item/CS_URS_2025_01/775511810 | [14 empty] | Online PSC | 2
| VV |  | D.1.1 - Půdorys 1.NP (Bourání) | [14 empty] | VV | 2 | 1 | True | 0 | ROZPOCET
| VV |  | "míst. 104" 85,9*0,25 |  | 21.475 | [12 empty] | VV | 2 | 2 | True | 0 | ROZPOCET
| VV |  | Součet |  | 21.475 | [12 empty] | VV | 2 | 4 | True | 1 | ROZPOCET
88 | K | 775521810 | Demontáž parketových tabulí s lištami do suti přibíjených | m2 | 64.425 |  | 0 | CS ÚRS 2025 01 |  | snížená |  | 0 | 0 | 0 | 0.02 | 1.2885 | 16 | K | 2 |  |  |  | ROZPOCET | [5 empty] | 0 | 0 | 0 | 0 | 0 | 2 | 0 | 16 | 1260970845
| Online PSC |  | https://podminky.urs.cz/item/CS_URS_2025_01/775521810 | [14 empty] | Online PSC | 2
| VV |  | D.1.1 - Půdorys 1.NP (Bourání) | [14 empty] | VV | 2 | 1 | True | 0 | ROZPOCET
| VV |  | "míst. 104" 85,9*0,75 |  | 64.425 | [12 empty] | VV | 2 | 2 | True | 0 | ROZPOCET
| VV |  | Součet |  | 64.425 | [12 empty] | VV | 2 | 4 | True | 1 | ROZPOCET
| D | 776 | Podlahy povlakové |  |  |  | 0 |  |  |  |  | 0 |  | 0 |  | 0.15653 | 2 | D | 1 |  |  |  | ROZPOCET | [11 empty] | 0
89 | K | 776201812 | Demontáž povlakových podlahovin lepených ručně s podložkou | m2 | 48.2 |  | 0 | CS ÚRS 2025 01 |  | snížená |  | 0 | 0 | 0 | 0.003 | 0.1446 | 16 | K | 2 |  |  |  | ROZPOCET | [5 empty] | 0 | 0 | 0 | 0 | 0 | 2 | 0 | 16 | 1740216500
| Online PSC |  | https://podminky.urs.cz/item/CS_URS_2025_01/776201812 | [14 empty] | Online PSC | 2
| VV |  | D.1.1 - Půdorys 1.NP (Bourání) | [14 empty] | VV | 2 | 1 | True | 0 | ROZPOCET
| VV |  | "míst. 105" 28,8 |  | 28.8 | [12 empty] | VV | 2 | 2 | True | 0 | ROZPOCET
| VV |  | "míst. 106" 19,4 |  | 19.4 | [12 empty] | VV | 2 | 2 | True | 0 | ROZPOCET
| VV |  | Součet |  | 48.2 | [12 empty] | VV | 2 | 4 | True | 1 | ROZPOCET
90 | K | 776410811 | Demontáž soklíků nebo lišt pryžových nebo plastových | m | 39.78 |  | 0 | CS ÚRS 2025 01 |  | snížená |  | 0 | 0 | 0 | 0.0003 | 0.011934 | 16 | K | 2 |  |  |  | ROZPOCET | [5 empty] | 0 | 0 | 0 | 0 | 0 | 2 | 0 | 16 | 233797566
| Online PSC |  | https://podminky.urs.cz/item/CS_URS_2025_01/776410811 | [14 empty] | Online PSC | 2
| VV |  | D.1.1 - Půdorys 1.NP (Bourání) | [14 empty] | VV | 2 | 1 | True | 0 | ROZPOCET
| VV |  | "míst. 105" 2,8+6,5*2+2,98 |  | 18.78 | [12 empty] | VV | 2 | 2 | True | 0 | ROZPOCET
| VV |  | "míst. 106" 6,2*2+4,3*2 |  | 21 | [12 empty] | VV | 2 | 2 | True | 0 | ROZPOCET
| VV |  | Součet |  | 39.78 | [12 empty] | VV | 2 | 4 | True | 1 | ROZPOCET
| D | 783 | Dokončovací práce - nátěry |  |  |  | 0 |  |  |  |  | 0 |  | 0.0071539 |  | 0 | 2 | D | 1 |  |  |  | ROZPOCET | [11 empty] | 0
91 | K | 783113121 | Napouštěcí nátěr truhlářských konstrukcí dvojnásobný fungicidní syntetický | m2 | 20.736 |  | 0 | CS ÚRS 2025 01 |  | snížená |  | 0 | 0.000345 | 0.0071539 | 0 | 0 | 16 | K | 2 |  |  |  | ROZPOCET | [5 empty] | 0 | 0 | 0 | 0 | 0 | 2 | 0 | 16 | 1222764485
| Online PSC |  | https://podminky.urs.cz/item/CS_URS_2025_01/783113121 | [14 empty] | Online PSC | 2
| VV |  | D.1.1 Půdorys 1.NP (Nový stav) | [14 empty] | VV | 2 | 1 | True | 0 | ROZPOCET
| VV |  | Stávající trámy k dalšímu použití | [14 empty] | VV | 2 | 1 | True | 0 | ROZPOCET
| VV |  | "míst. 105" (0,24*2+0,3*2)*4,8*4 |  | 20.736 | [12 empty] | VV | 2 | 2 | True | 0 | ROZPOCET
| VV |  | Součet |  | 20.736 | [12 empty] | VV | 2 | 4 | True | 1 | ROZPOCET
| D | HZS | Hodinové zúčtovací sazby |  |  |  | 0 |  |  |  |  | 0 |  | 0 |  | 0 | 4 | D | 0 |  |  |  | ROZPOCET | [11 empty] | 0
92 | K | HZS1291 | Hodinové zúčtovací sazby profesí HSV zemní a pomocné práce pomocný stavební dělník | hod | 30 |  | 0 | CS ÚRS 2025 01 |  | snížená |  | 0 | 0 | 0 | 0 | 0 | 512 | K | 1 |  |  |  | ROZPOCET | [5 empty] | 0 | 0 | 0 | 0 | 0 | 2 | 0 | 512 | -479946733
| Online PSC |  | https://podminky.urs.cz/item/CS_URS_2025_01/HZS1291 | [14 empty] | Online PSC | 1
| VV |  | D.1.1 - Půdorys 1.NP (Bourání) | [14 empty] | VV | 1 | 1 | True | 0 | ROZPOCET
| VV |  | "odstranění nábytku - odhad" 30 |  | 30 | [12 empty] | VV | 1 | 2 | True | 0 | ROZPOCET
| VV |  | Součet |  | 30 | [12 empty] | VV | 1 | 4 | True | 1 | ROZPOCET

## D.1.1 Nový stav - Stavebn...
[18 empty] | {6c55055f-2654-4859-b979-c3bac92180e3} | [5 empty] | Podlaha_beton | Mazanina tl přes 50 do 80 mm z betonu prostého bez zvýšených nároků na prostředí tř. C 16/20 | m3 | 12,448 | 2
[18 empty] | 1 | [5 empty] | VIKÝŘ_řezivo120 | Konstrukce zastřešní vikýřů řezivo do průřezu 120 cm2 | m3 | 0,282 | 2
| KRYCÍ LIST SOUPISU PRACÍ | [7 empty] | v --- níže se nacházejí doplnkové a pomocné údaje k sestavám --- v | [8 empty] | False | [5 empty] | VIKÝŘ_řezivo224 | Konstrukce zastřešní vikýřů řezivo do průřezu 224 cm2 | m3 | 0,392 | 2
[24 empty] | STŘ_vaznice450 | Konstrukce zastřešní sedlové střechy řezivo přes průřezu 450 cm2 | m3 | 2,434 | 2
| Stavba: | [22 empty] | STŘ_sloupek288 | Konstrukce zastřešní sedlové střechy řezivo do průřezu 288 cm2 | m3 | 0,538 | 2
|  | Stavební úpravy č.p. 11, kú Lhotky - Změna užívání, přístavba a půdní vestavba | [21 empty] | STŘ_řezivo224 | Konstrukce zastřešní sedlové střechy řezivo do průřezu 224 cm2 | m3 | 4,425 | 2
| Objekt: | [22 empty] | STŘ_řezivo120 | Konstrukce zastřešní sedlové střechy řezivo do průřezu 120 cm2 | m3 | 2,965 | 2
|  | SO 01 - č.p. 11 - obecní dům + byty | [21 empty] | STŘ_bednění | Konstrukce zastřešní sedlové střechy bednění prkna tl. 25 mm | m3 | 19,682 | 2
| Soupis: | [22 empty] | STŘ_latě | Střešní latě 40x40 impregnované | m3 | 1,518 | 2
|  | D.1.1 Nový stav - Stavebně technická část | [21 empty] | Střecha_terasa | Krytina střechy rovné drážkováním ze svitků z Al plechu rš 670 mm sklonu do 30° | m2 | 30,71 | 2
[24 empty] | Střecha_objekt | Krytina střechy rovné ze šablon z Al plechu do 10 ks/m2 sklonu do 30° | m2 | 476,24 | 2
| KSO: |  |  |  |  | CC-CZ: | [17 empty] | SDK_předsazená | SDK stěna předsazená pro osazení závěsného WC tl 150 - 250 mm profil CW+UW 50 desky 2xH2 12,5 bez TI | m2 | 23,728 | 2
| Místo: |  | kú Lhotky, p.č. 1,56/1,191,202 a st.č. 16 KN |  |  | Datum: | 4. 2. 2025 | [16 empty] | Dlažba_10 | dlažba keramická velkoformátová přes 2 do 4ks/m2, tl. 10 mm, např. 600x600x10 mm | m2 | 50,1 | 2
[24 empty] | Dlažba_12 | dlažba keramická velkoformátová přes 2 do 4ks/m2, tl. 12 mm, např. 600x600x12 mm | m2 | 75,2 | 2
| Zadavatel: |  |  |  |  | IČ: | [17 empty] | Obklad | obklad keramický velkoformátový přes 2 do 4ks/m2, tl. 10 mm, např. 600x600x10 mm - dle výběru invest | m2 | 160,387 | 2
|  | Obec Kramolna, Kramolna 172, 547 01 Náchod |  |  |  | DIČ: | [17 empty] | SDK_podhled_A | SDK podhled desky 1xA 12,5 bez izolace dvouvrstvá spodní kce profil CD+UD | m2 | 22,5 | 2
[24 empty] | Oprav_špalety | Vápenocementová štuková omítka ostění nebo nadpraží - Oprava špalet po bourání | m2 | 56,839 | 2
| Účastník: |  |  |  |  | IČ: | Vyplň údaj | [16 empty] | Rýhy_800 | Hloubení rýh nezapažených š do 800 mm v hornině třídy těžitelnosti I skupiny 3 objem do 100 m3 stroj | m3 | 24,831 | 2
|  | Vyplň údaj |  |  |  | DIČ: | Vyplň údaj | [16 empty] | Základy_pasy | Základové pasy ze ŽB bez zvýšených nároků na prostředí tř. C 16/20 | m3 | 14,298 | 2
[24 empty] | Ztrac_bednění_400 | Základová zeď tl přes 300 do 400 mm z tvárnic ztraceného bednění včetně výplně z betonu tř. C 16/20 | m2 | 8,465 | 2
| Projektant: |  |  |  |  | IČ: | [17 empty] | Plot_tvarovky_300 | Nadzákladová zeď tl přes 250 do 300 mm z hladkých tvárnic ztraceného bednění včetně výplně z betonu | m2 | 25,868 | 2
|  | Ing. arch. Pavel Hejzlar, Riegrova 194, Náchod |  |  |  | DIČ: | [17 empty] | TER_schody | Řezivo prkna schodišťových stupnů a schodnic | m3 | 0,19 | 2
[24 empty] | TER_řezivo120 | Konstrukce zastřešní terasy řezivo do průřezu 120 cm2 | m3 | 0,5 | 2
| Zpracovatel: |  |  |  |  | IČ: | 05985404 | [16 empty] | TER_řezivo224 | Konstrukce zastřešní terasy řezivo do průřezu 224 cm2 | m3 | 0,57 | 2
|  | BACing s.r.o. |  |  |  | DIČ: | CZ05985404 | [16 empty] | TER_střecha | Konstrukce zastřešní terasy z prken | m3 | 0,768 | 2
[24 empty] | TER_podlaha | Konstrukce podlahy terasy z prken tl. 25 mm | m3 | 0,76 | 2
| Poznámka: | [22 empty] | TER_trámy288 | Konstrukce podlahy terasy řezivo do průřezu 288 cm2 | m3 | 1,41 | 2
[24 empty] | SDK_podhled_H2 | SDK podhled deska 1xH2 12,5 bez izolace dvouvrstvá spodní kce profil CD+UD | m2 | 28,1 | 2
[24 empty] | Nátěr_zábradlí | Nátěr zábradlí | m2 | 11,524 | 2
[24 empty] | Nátěr_zárubně | Nátěr zárubní nových i stávajících | m2 | 24,588 | 2
| Cena bez DPH | [5 empty] | 0 | [16 empty] | Parapet_lišty | Parapet lišty | m | 30,045 | 2
[24 empty] | Nátěr_terasa | Lakovací dvojnásobný syntetický nátěr s mezibroušením tesařských konstrukcí | m2 | 227,696 | 2
|  |  | Základ daně |  |  | Sazba daně | Výše daně | [16 empty] | Okap_kačírek | Okapový chodník z kačírku tl 100 mm s udusáním | m2 | 29,419 | 2
| DPH | základní | 0 |  |  | 21% | 0 | [16 empty] | Výplň_drenáž | Výplň odvodňovacích žeber nebo trativodů kamenivem hrubým drceným frakce 16 až 63 mm | m3 | 7,746 | 2
|  | snížená | 0 |  |  | 12% | 0 | [16 empty] | Ornice | Sejmutí ornice plochy do 100 m2 tl vrstvy do 200 mm strojně | m2 | 29,419 | 2
|  | zákl. přenesená | 0 |  |  | 21% | 0 | [16 empty] | Odkopávky | Odkopávky a prokopávky nezapažené v hornině třídy těžitelnosti I skupiny 3 objem do 50 m3 strojně | m3 | 30,696 | 2
|  | sníž. přenesená | 0 |  |  | 12% | 0 | [16 empty] | Zásyp | Zásyp jam, šachet rýh nebo kolem objektů sypaninou se zhutněním | m3 | 22,95 | 2
|  | nulová | 0 |  |  | 0% | 0 | [16 empty] | Podklad_beton | Mazanina tl přes 80 do 120 mm z betonu prostého bez zvýšených nároků na prostředí tř. C 16/20 | m3 | 16,332 | 2
[24 empty] | Hydroizol_V | Provedení izolace proti zemní vlhkosti vodorovné za studena nátěrem penetračním | m2 | 245,319 | 2
| Cena s DPH |  |  | v | CZK |  | 0 | [16 empty] | Hydroizol_S | Provedení izolace proti zemní vlhkosti svislé za studena nátěrem penetračním | m2 | 31,424 | 2
[24 empty] | STROP_trámy288 | Konstrukce stropu č.p11 řezivo do průřezu 288 cm2 | m3 | 1,4 | 2
[24 empty] | Střecha_příst | Střešní konstrukce přístavby | m2 | 51,256 | 2
[24 empty] | EPS_50 | Montáž kontaktního zateplení vnějších stěn lepením a mechanickým kotvením polystyrénových desek do p | m2 | 17,825 | 2
[24 empty] | Základy_desky | Základové desky ze ŽB bez zvýšených nároků na prostředí tř. C 16/20 | m3 | 8,694 | 2
[24 empty] | EPS200S_140 | Izolace podlahová EPS 200 S tl. 140 mm | m2 | 99,1 | 2
REKAPITULACE ČLENĚNÍ SOUPISU PRACÍ | [23 empty] | EPS200S_160 | Izolace podlahová EPS 200 S tl. 160 mm | m2 | 87,4 | 2
[24 empty] | EPS200S_40 | Izolace podlahová EPS 200 S tl. 40 mm | m2 | 26,5 | 2
Stavba: | [23 empty] | SDK_podhled_DF | SDK podhled deska 1xDF 12,5 bez izolace dvouvrstvá spodní kce profil CD+UD REI do 90 | m2 | 104,434 | 2
|  | Stavební úpravy č.p. 11, kú Lhotky - Změna užívání, přístavba a půdní vestavba | [21 empty] | SDK_podhled_DFH2 | SDK podhled deska 1xDFH2 12,5 bez izolace dvouvrstvá spodní kce profil CD+UD REI do 90 | m2 | 22 | 2
Objekt: | [23 empty] | SDK_puda_DF | SDK podkroví deska 1xDF 12,5 bez TI dvouvrstvá spodní kce profil CD+UD na krokvových nástavcích | m2 | 68,229 | 2
|  | SO 01 - č.p. 11 - obecní dům + byty | [21 empty] | SDK_příčka_125 | SDK příčka tl 125 mm profil CW+UW 75 desky 2xA 12,5 s izolací EI 60 Rw do 53 dB | m2 | 44,012 | 2
Soupis: | [23 empty] | SDK_příčka_150 | SDK příčka tl 150 mm profil CW+UW 100 desky 2xA 12,5 s izolací EI 60 Rw do 56 dB | m2 | 26,52 | 2
|  | D.1.1 Nový stav - Stavebně technická část | [21 empty] | SDK_příčka_200 | SDK příčka mezibytová tl 205 mm zdvojený profil CW+UW 75 desky 2xA 12,5 s dvojitou izolací EI 60 Rw | m2 | 64,76 | 2
[24 empty] | SDK_ostění | SDK opláštění obvodu střešního okna hl do 0,5 m | m | 43,6 | 2
Místo: |  |  | kú Lhotky, p.č. 1,56/1,191,202 a st.č. 16 KN |  |  | Datum: | 4. 2. 2025 | [16 empty] | SDK_předsť_90 | SDK stěna předsazená tl 87,5 mm profil CW+UW 75 deska 1xDF 12,5 s izolací EI 30 Rw do 12 dB | m2 | 6,647 | 2
[24 empty] | SDK_předsť_120 | SDK stěna předsazená tl 112,5 mm profil CW+UW 100 deska 1xDF 12,5 s izolací EI 30 Rw do 12 dB | m2 | 28,599 | 2
Zadavatel: |  |  | Obec Kramolna, Kramolna 172, 547 01 Náchod |  |  | Projektant: | Ing. arch. Pavel Hejzlar, Riegrova 194, Náchod | [16 empty] | Malby | Dvojnásobné bílé malby ze směsí za mokra výborně oděruvzdorných v místnostech v do 3,80 m | m2 | 1519,361 | 2
Účastník: |  |  | Vyplň údaj |  |  | Zpracovatel: | BACing s.r.o. | [16 empty] | Rošt_izol | Montáž izolace tepelné střech šikmých provedení podkladového roštu pod krokve | m | 515,63 | 2
[24 empty] | Lamela | Montáž podlah plovoucích z lamel dýhovaných a laminovaných lepených v drážce š dílce do 150 mm | m2 | 87,4 | 2
Kód dílu - Popis | [6 empty] | Cena celkem [CZK] | [16 empty] | Liapor_50 | Montáž izolace tepelné podlah izolačním zásypem volně sypaným tl vrstvy do 50 mm | m2 | 30 | 2
[24 empty] | Liapor_100 | Montáž izolace tepelné podlah izolačním zásypem volně sypaným tl vrstvy přes 100 mm | m2 | 18,7 | 2
Náklady stavby celkem | [6 empty] | 0 | [11 empty] | -1 |  |  |  |  | Liapor_mezi_100 | Montáž izolace tepelné podlah izolačním zásypem volně sypaným tl vrstvy přes 100 mm | m2 | 45,2 | 2
| HSV - Práce a dodávky HSV | [5 empty] | 0 | [16 empty] | Strop_MW140 | Montáž izolace tepelné spodem stropů s uchycením drátem rohoží, pásů, dílců, desek - tl.140 mm | m2 | 119,722 | 2
| 1 - Zemní práce | [5 empty] | 0 | [16 empty] | Strop_MW50 | Montáž izolace tepelné spodem stropů s uchycením drátem rohoží, pásů, dílců, desek - tl. 50 mm | m2 | 26,5 | 2
| 2 - Zakládání | [5 empty] | 0 | [16 empty] | OSB | Podlahové kce podkladové dvouvrstvé z desek OSB tl 2x25 mm broušených na pero a drážku lepených | m2 | 158,7 | 2
| 3 - Svislé a kompletní konstrukce | [5 empty] | 0 | [16 empty] | Vinyl | Lepení lamel a čtverců z vinylu standardním lepidlem | m2 | 150,7 | 2
| 4 - Vodorovné konstrukce | [5 empty] | 0 | [16 empty] | Oprava_omít_strop | Oprava vnitřní vápenocementové hladké omítky stropů v rozsahu plochy do 10 % s celoplošným přeštukov | m2 | 234,1 | 2
| 6 - Úpravy povrchů, podlahy a osazování výplní | [5 empty] | 0 | [16 empty] | Oprava_omít_stěn | Oprava vnitřní vápenocementové hladké omítky stěn v rozsahu plochy přes 30 do 50 % s celoplošným pře | m2 | 583,03 | 2
| 9 - Ostatní konstrukce a práce, bourání | [5 empty] | 0 | [16 empty] | Perlinka | Pletivo sklovláknité vnitřních stěn vtlačené do tmelu | m2 | 187,358 | 2
| 997 - Doprava suti a vybouraných hmot | [5 empty] | 0 | [16 empty] | EPS_140 | Montáž kontaktního zateplení vnějších stěn lepením a mechanickým kotvením polystyrénových desek do b | m2 | 310,322 | 2
| 998 - Přesun hmot | [5 empty] | 0 | [16 empty] | EPS_140_přístavba | Montáž kontaktního zateplení vnějších stěn lepením a mechanickým kotvením polystyrénových desek do b | m2 | 58,386 | 2
| PSV - Práce a dodávky PSV | [5 empty] | 0 | [16 empty] | XPS_60 | Montáž kontaktního zateplení vnějších stěn lepením a mechanickým kotvením polystyrénových desek do b | m2 | 136,2 | 2
| 711 - Izolace proti vodě, vlhkosti a plynům | [5 empty] | 0 | [16 empty] | Fasáda | Tenkovrstvá silikonová zrnitá omítka zrnitost 1,5 mm vnějších stěn | m2 | 399,727 | 2
| 712 - Povlakové krytiny | [5 empty] | 0 | [16 empty] | Marmolit | Tenkovrstvá minerální zatíraná (škrábaná) omítka zrnitost 2,0 mm vnějších stěn | m2 | 70,33 | 2
| 713 - Izolace tepelné | [5 empty] | 0 | [16 empty] | Lešení | Montáž lešení řadového trubkového lehkého s podlahami zatížení do 200 kg/m2 š od 0,9 do 1,2 m v do 1 | m2 | 557,32 | 2
| 742 - Elektroinstalace - slaboproud | [5 empty] | 0 | [16 empty] | Plocha_podlahy | Plocha podlahy | m2 | 443,2 | 2
| 751 - Vzduchotechnika | [5 empty] | 0 | [16 empty] | APU_Lišty | APU_lišty | m | 131,175 | 2
| 762 - Konstrukce tesařské | [5 empty] | 0 | [16 empty] | Rohové_lišty | Rohové lišty | m | 93,07 | 2
| 763 - Konstrukce suché výstavby | [5 empty] | 0 | [16 empty] | Nadpraží_lišty | Nadpraží lišty | m | 38,105 | 2
| 764 - Konstrukce klempířské | [5 empty] | 0
| 765 - Krytina skládaná | [5 empty] | 0
| 766 - Konstrukce truhlářské | [5 empty] | 0
| 766.1 - Konstrukce truhlářské - Interiérové dveře | [5 empty] | 0
| 767 - Konstrukce zámečnické | [5 empty] | 0
| 771 - Podlahy z dlaždic | [5 empty] | 0
| 775 - Podlahy skládané | [5 empty] | 0
| 776 - Podlahy povlakové | [5 empty] | 0
| 781 - Dokončovací práce - obklady | [5 empty] | 0
| 783 - Dokončovací práce - nátěry | [5 empty] | 0
| 784 - Dokončovací práce - malby a tapety | [5 empty] | 0
| 786 - Dokončovací práce - čalounické úpravy | [5 empty] | 0
SOUPIS PRACÍ
Stavba:
Stavební úpravy č.p. 11, kú Lhotky - Změna užívání, přístavba a půdní vestavba
Objekt:
SO 01 - č.p. 11 - obecní dům + byty
Soupis:
D.1.1 Nový stav - Stavebně technická část
Místo: |  |  | kú Lhotky, p.č. 1,56/1,191,202 a st.č. 16 KN |  |  | Datum: | 4. 2. 2025
Zadavatel: |  |  | Obec Kramolna, Kramolna 172, 547 01 Náchod |  |  | Projektant: | Ing. arch. Pavel Hejzlar, Riegrova 194, Náchod
Účastník: |  |  | Vyplň údaj |  |  | Zpracovatel: | BACing s.r.o.
PČ | Typ | Kód | Popis | MJ | Množství | J.cena [CZK] | Cena celkem [CZK] | Cenová soustava |  | DPH | J. Nh [h] | Nh celkem [h] | J. hmotnost [t] | Hmotnost celkem [t] | J. suť [t] | Suť Celkem [t]
Náklady soupisu celkem | [6 empty] | 0 |  |  |  |  | 0 |  | 417.6742 |  | 9.0279 |  | D | -1 | [15 empty] | 0
| D | HSV | Práce a dodávky HSV |  |  |  | 0 |  |  |  |  | 0 |  | 345.0263 |  | 7.9759 | 1 | D | 0 |  |  |  | ROZPOCET | [11 empty] | 0
| D | 1 | Zemní práce |  |  |  | 0 |  |  |  |  | 0 |  | 0 |  | 0 | 1 | D | 1 |  |  |  | ROZPOCET | [11 empty] | 0
1 | K | 121151103 | Sejmutí ornice strojně při souvislé ploše do 100 m2, tl. vrstvy do 200 mm | m2 | 29.419 |  | 0 | CS ÚRS 2025 01 |  | snížená |  | 0 | 0 | 0 | 0 | 0 | 4 | K | 2 |  |  |  | ROZPOCET | [5 empty] | 0 | 0 | 0 | 0 | 0 | 2 | 0 | 4 | -959891206
| Online PSC |  | https://podminky.urs.cz/item/CS_URS_2025_01/121151103 | [14 empty] | Online PSC | 2
| VV |  | Okap_kačírek |  | 29.419 | [12 empty] | VV | 2 | 2 | True | 0 | ROZPOCET
| VV | Ornice | Součet |  | 29.419 | [12 empty] | VV | 2 | 4 | True | 1 | ROZPOCET
2 | K | 122251102 | Odkopávky a prokopávky nezapažené strojně v hornině třídy těžitelnosti I skupiny 3 přes 20 do 50 m3 | m3 | 30.696 |  | 0 | CS ÚRS 2025 01 |  | snížená |  | 0 | 0 | 0 | 0 | 0 | 4 | K | 2 |  |  |  | ROZPOCET | [5 empty] | 0 | 0 | 0 | 0 | 0 | 2 | 0 | 4 | 498868487
| Online PSC |  | https://podminky.urs.cz/item/CS_URS_2025_01/122251102 | [14 empty] | Online PSC | 2
| VV |  | D.1.1 Půdorys 1.NP (Nový stav) | [14 empty] | VV | 2 | 1 | True | 0 | ROZPOCET
| VV |  | D.1.1 Řez A-A, B-B, C-C, D-D (Nový stav) | [14 empty] | VV | 2 | 1 | True | 0 | ROZPOCET
| VV |  | (22,750+9,190+9,995+9,630+11,845+1,94+8,2)*0,4*0,6 |  | 17.652 | [12 empty] | VV | 2 | 2 | True | 0 | ROZPOCET
| VV |  | (5,56+10,425)*0,6*1,36 |  | 13.044 | [12 empty] | VV | 2 | 2 | True | 0 | ROZPOCET
| VV | Odkopávky | Součet |  | 30.696 | [12 empty] | VV | 2 | 4 | True | 1 | ROZPOCET
3 | K | 132251103 | Hloubení nezapažených rýh šířky do 800 mm strojně s urovnáním dna do předepsaného profilu a spádu v hornině třídy těžitelnosti I skupiny 3 přes 50 do 100 m3 | m3 | 24.831 |  | 0 | CS ÚRS 2025 01 |  | snížená |  | 0 | 0 | 0 | 0 | 0 | 4 | K | 2 |  |  |  | ROZPOCET | [5 empty] | 0 | 0 | 0 | 0 | 0 | 2 | 0 | 4 | 790853833
| Online PSC |  | https://podminky.urs.cz/item/CS_URS_2025_01/132251103 | [14 empty] | Online PSC | 2
| VV |  | D.1.1 - Půdorys 1.PP + základové konstrukce (Nový stav) | [14 empty] | VV | 2 | 1 | True | 0 | ROZPOCET
| VV |  | "Přístavba | [14 empty] | VV | 2 | 1 | True | 0 | ROZPOCET
| VV |  | (5,645+10,460+0,825)*0,6*(1,36+0,1) |  | 14.831 | [12 empty] | VV | 2 | 2 | True | 0 | ROZPOCET
| VV |  | Mezisoučet |  | 14.831 | [12 empty] | VV | 2 | 3 | True | 0 | ROZPOCET
| VV |  | "Terasa se schodištěm | [14 empty] | VV | 2 | 1 | True | 0 | ROZPOCET
| VV |  | 1,47*0,5*(2,355-1,305+0,1) |  | 0.845 | [12 empty] | VV | 2 | 2 | True | 0 | ROZPOCET
| VV |  | 1,425*0,5*(2,355-1,455+0,1) |  | 0.713 | [12 empty] | VV | 2 | 2 | True | 0 | ROZPOCET
| VV |  | 1,395*0,5*(2,355-1,455+0,1) |  | 0.698 | [12 empty] | VV | 2 | 2 | True | 0 | ROZPOCET
| VV |  | 1,5*0,5*(2,355-1,455+0,1)+0,9*0,5*(2,355-1,305+0,1)+0,89*0,5*(2,355-1,155+0,1) |  | 1.846 | [12 empty] | VV | 2 | 2 | True | 0 | ROZPOCET
| VV |  | 1,5*0,5*(2,805-1,905+0,1)+0,9*0,5*(2,805-1,755+0,1)+0,89*0,5*(2,805-1,605+0,1) |  | 1.846 | [12 empty] | VV | 2 | 2 | True | 0 | ROZPOCET
| VV |  | 1,5*0,5*(3,255-2,355+0,1)+0,9*0,5*(3,255-2,205+0,1)+0,89*0,5*(3,255-2,055+0,1) |  | 1.846 | [12 empty] | VV | 2 | 2 | True | 0 | ROZPOCET
| VV |  | 1,5*0,5*(3,705-2,085+0,1)+0,9*0,5*(3,705-2,855-0,1)+0,89*0,5*(3,705-2,505+0,1) |  | 2.206 | [12 empty] | VV | 2 | 2 | True | 0 | ROZPOCET
| VV |  | Mezisoučet |  | 10 | [12 empty] | VV | 2 | 3 | True | 0 | ROZPOCET
| VV | Rýhy_800 | Součet |  | 24.831 | [12 empty] | VV | 2 | 4 | True | 1 | ROZPOCET
4 | K | 162251102 | Vodorovné přemístění výkopku nebo sypaniny po suchu na obvyklém dopravním prostředku, bez naložení výkopku, avšak se složením bez rozhrnutí z horniny třídy těžitelnosti I skupiny 1 až 3 na vzdálenost přes 20 do 50 m | m3 | 81.419 |  | 0 | CS ÚRS 2025 01 |  | snížená |  | 0 | 0 | 0 | 0 | 0 | 4 | K | 2 |  |  |  | ROZPOCET | [5 empty] | 0 | 0 | 0 | 0 | 0 | 2 | 0 | 4 | 1413480540
| Online PSC |  | https://podminky.urs.cz/item/CS_URS_2025_01/162251102 | [14 empty] | Online PSC | 2
| VV |  | "na dočasnou mezideponii v rámci pozemku stavby | [14 empty] | VV | 2 | 1 | True | 0 | ROZPOCET
| VV |  | Ornice*0,1 |  | 2.942 | [12 empty] | VV | 2 | 2 | True | 0 | ROZPOCET
| VV |  | Odkopávky |  | 30.696 | [12 empty] | VV | 2 | 2 | True | 0 | ROZPOCET
| VV |  | Rýhy_800 |  | 24.831 | [12 empty] | VV | 2 | 2 | True | 0 | ROZPOCET
| VV |  | Mezisoučet |  | 58.469 | [12 empty] | VV | 2 | 3 | True | 0 | ROZPOCET
| VV |  | Zásyp |  | 22.95 | [12 empty] | VV | 2 | 2 | True | 0 | ROZPOCET
| VV |  | Mezisoučet |  | 22.95 | [12 empty] | VV | 2 | 3 | True | 0 | ROZPOCET
| VV |  | Součet |  | 81.419 | [12 empty] | VV | 2 | 4 | True | 1 | ROZPOCET
5 | K | 167151101 | Nakládání, skládání a překládání neulehlého výkopku nebo sypaniny strojně nakládání, množství do 100 m3, z horniny třídy těžitelnosti I, skupiny 1 až 3 | m3 | 22.95 |  | 0 | CS ÚRS 2025 01 |  | snížená |  | 0 | 0 | 0 | 0 | 0 | 4 | K | 2 |  |  |  | ROZPOCET | [5 empty] | 0 | 0 | 0 | 0 | 0 | 2 | 0 | 4 | 988446454
| Online PSC |  | https://podminky.urs.cz/item/CS_URS_2025_01/167151101 | [14 empty] | Online PSC | 2
| VV |  | Zásyp |  | 22.95 | [12 empty] | VV | 2 | 2 | True | 0 | ROZPOCET
| VV |  | Součet |  | 22.95 | [12 empty] | VV | 2 | 4 | True | 1 | ROZPOCET
6 | K | 171251201 | Uložení sypaniny na skládky nebo meziskládky bez hutnění s upravením uložené sypaniny do předepsaného tvaru | m3 | 58.469 |  | 0 | CS ÚRS 2025 01 |  | snížená |  | 0 | 0 | 0 | 0 | 0 | 4 | K | 2 |  |  |  | ROZPOCET | [5 empty] | 0 | 0 | 0 | 0 | 0 | 2 | 0 | 4 | 903255247
| Online PSC |  | https://podminky.urs.cz/item/CS_URS_2025_01/171251201 | [14 empty] | Online PSC | 2
| VV |  | "na dočasnou mezideponii v rámci pozemku stavby | [14 empty] | VV | 2 | 1 | True | 0 | ROZPOCET
| VV |  | Ornice*0,1 |  | 2.942 | [12 empty] | VV | 2 | 2 | True | 0 | ROZPOCET
| VV |  | Odkopávky |  | 30.696 | [12 empty] | VV | 2 | 2 | True | 0 | ROZPOCET
| VV |  | Rýhy_800 |  | 24.831 | [12 empty] | VV | 2 | 2 | True | 0 | ROZPOCET
| VV |  | Součet |  | 58.469 | [12 empty] | VV | 2 | 4 | True | 1 | ROZPOCET
7 | K | 174151101 | Zásyp sypaninou z jakékoliv horniny strojně s uložením výkopku ve vrstvách se zhutněním jam, šachet, rýh nebo kolem objektů v těchto vykopávkách | m3 | 22.95 |  | 0 | CS ÚRS 2025 01 |  | snížená |  | 0 | 0 | 0 | 0 | 0 | 4 | K | 2 |  |  |  | ROZPOCET | [5 empty] | 0 | 0 | 0 | 0 | 0 | 2 | 0 | 4 | 133005465
| Online PSC |  | https://podminky.urs.cz/item/CS_URS_2025_01/174151101 | [14 empty] | Online PSC | 2
| VV |  | D.1.1 Půdorys 1.NP (Nový stav) | [14 empty] | VV | 2 | 1 | True | 0 | ROZPOCET
| VV |  | D.1.1 Řez A-A, B-B, C-C, D-D (Nový stav) | [14 empty] | VV | 2 | 1 | True | 0 | ROZPOCET
| VV |  | (22,750+9,190+9,995+9,630+11,845+1,94+8,2)*0,4*0,6 |  | 17.652 | [12 empty] | VV | 2 | 2 | True | 0 | ROZPOCET
| VV |  | (5,56+10,425)*0,6*1,36 |  | 13.044 | [12 empty] | VV | 2 | 2 | True | 0 | ROZPOCET
| VV |  | Mezisoučet |  | 30.696 | [12 empty] | VV | 2 | 3 | True | 0 | ROZPOCET
| VV |  | -Výplň_drenáž |  | -7.746 | [12 empty] | VV | 2 | 2 | True | 0 | ROZPOCET
| VV |  | Mezisoučet |  | -7.746 | [12 empty] | VV | 2 | 3 | True | 0 | ROZPOCET
| VV | Zásyp | Součet |  | 22.95 | [12 empty] | VV | 2 | 4 | True | 1 | ROZPOCET
| D | 2 | Zakládání |  |  |  | 0 |  |  |  |  | 0 |  | 91.9999 |  | 0 | 1 | D | 1 |  |  |  | ROZPOCET | [11 empty] | 0
8 | K | 211531111 | Výplň kamenivem do rýh odvodňovacích žeber nebo trativodů bez zhutnění, s úpravou povrchu výplně kamenivem hrubým drceným frakce 16 až 63 mm | m3 | 7.746 |  | 0 | CS ÚRS 2025 01 |  | snížená |  | 0 | 0 | 0 | 0 | 0 | 4 | K | 2 |  |  |  | ROZPOCET | [5 empty] | 0 | 0 | 0 | 0 | 0 | 2 | 0 | 4 | 1123609424
| Online PSC |  | https://podminky.urs.cz/item/CS_URS_2025_01/211531111 | [14 empty] | Online PSC | 2
| VV |  | D.1.1 Půdorys 1.NP (Nový stav) | [14 empty] | VV | 2 | 1 | True | 0 | ROZPOCET
| VV |  | D.1.1 Řez A-A, B-B, C-C, D-D (Nový stav) | [14 empty] | VV | 2 | 1 | True | 0 | ROZPOCET
| VV |  | "Přístavba | [14 empty] | VV | 2 | 1 | True | 0 | ROZPOCET
| VV |  | (5,56+10,425+3,0)*0,3*1,36 |  | 7.746 | [12 empty] | VV | 2 | 2 | True | 0 | ROZPOCET
| VV | Výplň_drenáž | Součet |  | 7.746 | [12 empty] | VV | 2 | 4 | True | 1 | ROZPOCET
9 | K | 211561111 | Výplň kamenivem do rýh odvodňovacích žeber nebo trativodů bez zhutnění, s úpravou povrchu výplně kamenivem hrubým drceným frakce 4 až 16 mm | m3 | 17.48 |  | 0 | CS ÚRS 2025 01 |  | snížená |  | 0 | 0 | 0 | 0 | 0 | 4 | K | 2 |  |  |  | ROZPOCET | [5 empty] | 0 | 0 | 0 | 0 | 0 | 2 | 0 | 4 | -917377561
| Online PSC |  | https://podminky.urs.cz/item/CS_URS_2025_01/211561111 | [14 empty] | Online PSC | 2
| VV |  | D.1.1 Půdorys 1.NP (Nový stav) | [14 empty] | VV | 2 | 1 | True | 0 | ROZPOCET
| VV |  | D.1.1 Řez A-A (Nový stav) | [14 empty] | VV | 2 | 1 | True | 0 | ROZPOCET
| VV |  | "míst.105" 87,4*0,2 |  | 17.48 | [12 empty] | VV | 2 | 2 | True | 0 | ROZPOCET
| VV |  | Součet |  | 17.48 | [12 empty] | VV | 2 | 4 | True | 1 | ROZPOCET
10 | K | 211971110 | Zřízení opláštění výplně z geotextilie odvodňovacích žeber nebo trativodů v rýze nebo zářezu se stěnami šikmými o sklonu do 1:2 | m2 | 144.735 |  | 0 | CS ÚRS 2025 01 |  | snížená |  | 0 | 0.00016694 | 0.024162 | 0 | 0 | 4 | K | 2 |  |  |  | ROZPOCET | [5 empty] | 0 | 0 | 0 | 0 | 0 | 2 | 0 | 4 | 1400191989
| Online PSC |  | https://podminky.urs.cz/item/CS_URS_2025_01/211971110 | [14 empty] | Online PSC | 2
| VV |  | D.1.1 Půdorys 1.NP (Nový stav) | [14 empty] | VV | 2 | 1 | True | 0 | ROZPOCET
| VV |  | D.1.1 Řez A-A, B-B, C-C, D-D (Nový stav) | [14 empty] | VV | 2 | 1 | True | 0 | ROZPOCET
| VV |  | "Přístavba | [14 empty] | VV | 2 | 1 | True | 0 | ROZPOCET
| VV |  | (5,56+10,425+3,0)*(0,3+1,36*2) |  | 57.335 | [12 empty] | VV | 2 | 2 | True | 0 | ROZPOCET
| VV |  | "míst. 105 | [14 empty] | VV | 2 | 1 | True | 0 | ROZPOCET
| VV |  | 87,4 |  | 87.4 | [12 empty] | VV | 2 | 2 | True | 0 | ROZPOCET
| VV |  | Součet |  | 144.735 | [12 empty] | VV | 2 | 4 | True | 1 | ROZPOCET
11 | M | 69311081 | geotextilie netkaná separační, ochranná, filtrační, drenážní PES 300g/m2 | m2 | 171.439 |  | 0 | CS ÚRS 2025 01 |  | snížená |  | 0 | 0.0003 | 0.051432 | 0 | 0 | 8 | M | 2 |  |  |  | ROZPOCET | [5 empty] | 0 | 0 | 0 | 0 | 0 | 2 | 0 | 4 | -1054712106
| VV |  | 144,735*1,1845 'Přepočtené koeficientem množství |  | 171.439 | [12 empty] | VV | 2 | 2 | False | 1 | ROZPOCET
12 | K | 212572111 | Lože pro trativody ze štěrkopísku tříděného | m3 | 0.38 |  | 0 | CS ÚRS 2025 01 |  | snížená |  | 0 | 1.92 | 0.7296 | 0 | 0 | 4 | K | 2 |  |  |  | ROZPOCET | [5 empty] | 0 | 0 | 0 | 0 | 0 | 2 | 0 | 4 | 730700427
| Online PSC |  | https://podminky.urs.cz/item/CS_URS_2025_01/212572111 | [14 empty] | Online PSC | 2
| VV |  | D.1.1 Půdorys 1.NP (Nový stav) | [14 empty] | VV | 2 | 1 | True | 0 | ROZPOCET
| VV |  | D.1.1 Řez A-A, B-B, C-C, D-D (Nový stav) | [14 empty] | VV | 2 | 1 | True | 0 | ROZPOCET
| VV |  | "Přístavba | [14 empty] | VV | 2 | 1 | True | 0 | ROZPOCET
| VV |  | (5,56+10,425+3,0)*0,2*0,1 |  | 0.38 | [12 empty] | VV | 2 | 2 | True | 0 | ROZPOCET
| VV |  | Součet |  | 0.38 | [12 empty] | VV | 2 | 4 | True | 1 | ROZPOCET
13 | K | 212755215 | Trativody bez lože a obsypu z drenážních trubek plastových flexibilních DN 125 mm | m | 18.985 |  | 0 | CS ÚRS 2025 01 |  | snížená |  | 0 | 0.0007344 | 0.013943 | 0 | 0 | 4 | K | 2 |  |  |  | ROZPOCET | [5 empty] | 0 | 0 | 0 | 0 | 0 | 2 | 0 | 4 | 929297144
| Online PSC |  | https://podminky.urs.cz/item/CS_URS_2025_01/212755215 | [14 empty] | Online PSC | 2
| VV |  | D.1.1 Půdorys 1.NP (Nový stav) | [14 empty] | VV | 2 | 1 | True | 0 | ROZPOCET
| VV |  | D.1.1 Řez A-A, B-B, C-C, D-D (Nový stav) | [14 empty] | VV | 2 | 1 | True | 0 | ROZPOCET
| VV |  | "Přístavba | [14 empty] | VV | 2 | 1 | True | 0 | ROZPOCET
| VV |  | 5,56+10,425+3,0 |  | 18.985 | [12 empty] | VV | 2 | 2 | True | 0 | ROZPOCET
| VV |  | Součet |  | 18.985 | [12 empty] | VV | 2 | 4 | True | 1 | ROZPOCET
14 | K | 212755216 | Trativody bez lože a obsypu z drenážních trubek plastových flexibilních DN 160 mm | m | 76.8 |  | 0 | CS ÚRS 2025 01 |  | snížená |  | 0 | 0.0011628 | 0.089303 | 0 | 0 | 4 | K | 2 |  |  |  | ROZPOCET | [5 empty] | 0 | 0 | 0 | 0 | 0 | 2 | 0 | 4 | 864713606
| Online PSC |  | https://podminky.urs.cz/item/CS_URS_2025_01/212755216 | [14 empty] | Online PSC | 2
| VV |  | D.1.1 Půdorys 1.NP (Nový stav) | [14 empty] | VV | 2 | 1 | True | 0 | ROZPOCET
| VV |  | Odměřeno z PD | [14 empty] | VV | 2 | 1 | True | 0 | ROZPOCET
| VV |  | "míst.105" 8,5*2+9,0+7,5*2+6,5+6,5*2+4,0+5,4*2+1,5 |  | 76.8 | [12 empty] | VV | 2 | 2 | True | 0 | ROZPOCET
| VV |  | Součet |  | 76.8 | [12 empty] | VV | 2 | 4 | True | 1 | ROZPOCET
15 | K | 271532213 | Podsyp pod základové konstrukce se zhutněním a urovnáním povrchu z kameniva hrubého, frakce 8 - 16 mm | m3 | 10.585 |  | 0 | CS ÚRS 2025 01 |  | snížená |  | 0 | 2.16 | 22.8636 | 0 | 0 | 4 | K | 2 |  |  |  | ROZPOCET | [5 empty] | 0 | 0 | 0 | 0 | 0 | 2 | 0 | 4 | -2034627625
| Online PSC |  | https://podminky.urs.cz/item/CS_URS_2025_01/271532213 | [14 empty] | Online PSC | 2
| VV |  | D.1.1 - Půdorys 1.PP + základové konstrukce (Nový stav) | [14 empty] | VV | 2 | 1 | True | 0 | ROZPOCET
| VV |  | "Přístavba | [14 empty] | VV | 2 | 1 | True | 0 | ROZPOCET
| VV |  | (5,645+10,460+0,825)*0,6*0,1 |  | 1.016 | [12 empty] | VV | 2 | 2 | True | 0 | ROZPOCET
| VV |  | Mezisoučet |  | 1.016 | [12 empty] | VV | 2 | 3 | True | 0 | ROZPOCET
| VV |  | "Terasa se schodištěm | [14 empty] | VV | 2 | 1 | True | 0 | ROZPOCET
| VV |  | 1,47*0,5*0,1 |  | 0.074 | [12 empty] | VV | 2 | 2 | True | 0 | ROZPOCET
| VV |  | 1,425*0,5*0,1 |  | 0.071 | [12 empty] | VV | 2 | 2 | True | 0 | ROZPOCET
| VV |  | 1,395*0,5*0,1 |  | 0.07 | [12 empty] | VV | 2 | 2 | True | 0 | ROZPOCET
| VV |  | 1,5*0,5*0,1+0,9*0,5*0,1+0,89*0,5*0,1 |  | 0.165 | [12 empty] | VV | 2 | 2 | True | 0 | ROZPOCET
| VV |  | 1,5*0,5*0,1+0,9*0,5*0,1+0,89*0,5*0,1 |  | 0.165 | [12 empty] | VV | 2 | 2 | True | 0 | ROZPOCET
| VV |  | 1,5*0,5*0,1+0,9*0,5*0,1+0,89*0,5*0,1 |  | 0.165 | [12 empty] | VV | 2 | 2 | True | 0 | ROZPOCET
| VV |  | 1,5*0,5*0,1+0,9*0,5*0,1+0,89*0,5*0,1 |  | 0.165 | [12 empty] | VV | 2 | 2 | True | 0 | ROZPOCET
| VV |  | Mezisoučet |  | 0.875 | [12 empty] | VV | 2 | 3 | True | 0 | ROZPOCET
| VV |  | D.1.1 Půdorys 1.NP (Nový stav) | [14 empty] | VV | 2 | 1 | True | 0 | ROZPOCET
| VV |  | "Přístavba | [14 empty] | VV | 2 | 1 | True | 0 | ROZPOCET
| VV |  | (5,56*10,425)*0,15 |  | 8.694 | [12 empty] | VV | 2 | 2 | True | 0 | ROZPOCET
| VV |  | Mezisoučet |  | 8.694 | [12 empty] | VV | 2 | 3 | True | 0 | ROZPOCET
| VV |  | Součet |  | 10.585 | [12 empty] | VV | 2 | 4 | True | 1 | ROZPOCET
16 | K | 273321311 | Základy z betonu železového (bez výztuže) desky z betonu bez zvláštních nároků na prostředí tř. C 16/20 | m3 | 8.694 |  | 0 | CS ÚRS 2025 01 |  | snížená |  | 0 | 2.301 | 20.0051 | 0 | 0 | 4 | K | 2 |  |  |  | ROZPOCET | [5 empty] | 0 | 0 | 0 | 0 | 0 | 2 | 0 | 4 | 2022763656
| Online PSC |  | https://podminky.urs.cz/item/CS_URS_2025_01/273321311 | [14 empty] | Online PSC | 2
| VV |  | D.1.1 Půdorys 1.NP (Nový stav) | [14 empty] | VV | 2 | 1 | True | 0 | ROZPOCET
| VV |  | D.1.1 Řez A-A, B-B (Nový stav) | [14 empty] | VV | 2 | 1 | True | 0 | ROZPOCET
| VV |  | "Přístavba | [14 empty] | VV | 2 | 1 | True | 0 | ROZPOCET
| VV |  | (5,56*10,425)*0,15 |  | 8.694 | [12 empty] | VV | 2 | 2 | True | 0 | ROZPOCET
| VV | Základy_desky | Součet |  | 8.694 | [12 empty] | VV | 2 | 4 | True | 1 | ROZPOCET
17 | K | 273351121 | Bednění základů desek zřízení | m2 | 4.203 |  | 0 | CS ÚRS 2025 01 |  | snížená |  | 0 | 0.002944 | 0.012374 | 0 | 0 | 4 | K | 2 |  |  |  | ROZPOCET | [5 empty] | 0 | 0 | 0 | 0 | 0 | 2 | 0 | 4 | -833503424
| Online PSC |  | https://podminky.urs.cz/item/CS_URS_2025_01/273351121 | [14 empty] | Online PSC | 2
| VV |  | D.1.1 Půdorys 1.NP (Nový stav) | [14 empty] | VV | 2 | 1 | True | 0 | ROZPOCET
| VV |  | D.1.1 Řez A-A, B-B (Nový stav) | [14 empty] | VV | 2 | 1 | True | 0 | ROZPOCET
| VV |  | "Přístavba | [14 empty] | VV | 2 | 1 | True | 0 | ROZPOCET
| VV |  | (5,56+10,425+0,825)*0,25 |  | 4.203 | [12 empty] | VV | 2 | 2 | True | 0 | ROZPOCET
| VV |  | Součet |  | 4.203 | [12 empty] | VV | 2 | 4 | True | 1 | ROZPOCET
18 | K | 273351122 | Bednění základů desek odstranění | m2 | 4.203 |  | 0 | CS ÚRS 2025 01 |  | snížená |  | 0 | 0 | 0 | 0 | 0 | 4 | K | 2 |  |  |  | ROZPOCET | [5 empty] | 0 | 0 | 0 | 0 | 0 | 2 | 0 | 4 | -152414101
| Online PSC |  | https://podminky.urs.cz/item/CS_URS_2025_01/273351122 | [14 empty] | Online PSC | 2
19 | K | 273362021 | Výztuž základů desek ze svařovaných sítí z drátů typu KARI | t | 0.211 |  | 0 | CS ÚRS 2025 01 |  | snížená |  | 0 | 1.0628 | 0.22425 | 0 | 0 | 4 | K | 2 |  |  |  | ROZPOCET | [5 empty] | 0 | 0 | 0 | 0 | 0 | 2 | 0 | 4 | 1761713575
| Online PSC |  | https://podminky.urs.cz/item/CS_URS_2025_01/273362021 | [14 empty] | Online PSC | 2
| VV |  | D.1.1 Půdorys 1.NP (Nový stav) | [14 empty] | VV | 2 | 1 | True | 0 | ROZPOCET
| VV |  | D.1.1 Řez A-A, B-B (Nový stav) | [14 empty] | VV | 2 | 1 | True | 0 | ROZPOCET
| VV |  | "KARI síť 150/150/6 - 3,03 kg/m2 | [14 empty] | VV | 2 | 1 | True | 0 | ROZPOCET
| VV |  | Základy_desky/0,15*3,03/1000*1,2 |  | 0.211 | [12 empty] | VV | 2 | 2 | True | 0 | ROZPOCET
| VV |  | Součet |  | 0.211 | [12 empty] | VV | 2 | 4 | True | 1 | ROZPOCET
20 | K | 274321311 | Základy z betonu železového (bez výztuže) pasy z betonu bez zvláštních nároků na prostředí tř. C 16/20 | m3 | 17.158 |  | 0 | CS ÚRS 2025 01 |  | snížená |  | 0 | 2.301 | 39.4809 | 0 | 0 | 4 | K | 2 |  |  |  | ROZPOCET | [5 empty] | 0 | 0 | 0 | 0 | 0 | 2 | 0 | 4 | 195966074
| Online PSC |  | https://podminky.urs.cz/item/CS_URS_2025_01/274321311 | [14 empty] | Online PSC | 2
| VV |  | D.1.1 - Půdorys 1.PP + základové konstrukce (Nový stav) | [14 empty] | VV | 2 | 1 | True | 0 | ROZPOCET
| VV |  | "Přístavba | [14 empty] | VV | 2 | 1 | True | 0 | ROZPOCET
| VV |  | (5,645+10,460+0,825)*0,6*(1,36-0,860) |  | 5.079 | [12 empty] | VV | 2 | 2 | True | 0 | ROZPOCET
| VV |  | Mezisoučet |  | 5.079 | [12 empty] | VV | 2 | 3 | True | 0 | ROZPOCET
| VV |  | "Terasa se schodištěm | [14 empty] | VV | 2 | 1 | True | 0 | ROZPOCET
| VV |  | 1,47*0,5*(2,355-1,305) |  | 0.772 | [12 empty] | VV | 2 | 2 | True | 0 | ROZPOCET
| VV |  | 1,425*0,5*(2,355-1,455) |  | 0.641 | [12 empty] | VV | 2 | 2 | True | 0 | ROZPOCET
| VV |  | 1,395*0,5*(2,355-1,455) |  | 0.628 | [12 empty] | VV | 2 | 2 | True | 0 | ROZPOCET
| VV |  | 1,5*0,5*(2,355-1,455)+0,9*0,5*(2,355-1,305)+0,89*0,5*(2,355-1,155) |  | 1.682 | [12 empty] | VV | 2 | 2 | True | 0 | ROZPOCET
| VV |  | 1,5*0,5*(2,805-1,905)+0,9*0,5*(2,805-1,755)+0,89*0,5*(2,805-1,605) |  | 1.682 | [12 empty] | VV | 2 | 2 | True | 0 | ROZPOCET
| VV |  | 1,5*0,5*(3,255-2,355)+0,9*0,5*(3,255-2,205)+0,89*0,5*(3,255-2,055) |  | 1.682 | [12 empty] | VV | 2 | 2 | True | 0 | ROZPOCET
| VV |  | 1,5*0,5*(3,705-2,085)+0,9*0,5*(3,705-2,855)+0,89*0,5*(3,705-2,505) |  | 2.132 | [12 empty] | VV | 2 | 2 | True | 0 | ROZPOCET
| VV |  | Mezisoučet |  | 9.219 | [12 empty] | VV | 2 | 3 | True | 0 | ROZPOCET
| VV | Základy_pasy | Součet |  | 14.298 | [12 empty] | VV | 2 | 4 | True | 1 | ROZPOCET
| VV |  | 14,298*1,2 'Přepočtené koeficientem množství |  | 17.158 | [12 empty] | VV | 2 | 2 | False | 1 | ROZPOCET
21 | K | 274361821 | Výztuž základů pasů z betonářské oceli 10 505 (R) nebo BSt 500 | t | 0.429 |  | 0 | CS ÚRS 2025 01 |  | snížená |  | 0 | 1.0606 | 0.45501 | 0 | 0 | 4 | K | 2 |  |  |  | ROZPOCET | [5 empty] | 0 | 0 | 0 | 0 | 0 | 2 | 0 | 4 | 1479907697
| Online PSC |  | https://podminky.urs.cz/item/CS_URS_2025_01/274361821 | [14 empty] | Online PSC | 2
| VV |  | "předpoklad 25 kg/m3 | [14 empty] | VV | 2 | 1 | True | 0 | ROZPOCET
| VV |  | Základy_pasy*0,025*1,2 |  | 0.429 | [12 empty] | VV | 2 | 2 | True | 0 | ROZPOCET
| VV |  | Součet |  | 0.429 | [12 empty] | VV | 2 | 4 | True | 1 | ROZPOCET
22 | K | 279113135 | Základové zdi z tvárnic ztraceného bednění včetně výplně z betonu bez zvláštních nároků na vliv prostředí třídy C 16/20, tloušťky zdiva přes 300 do 400 mm | m2 | 8.465 |  | 0 | CS ÚRS 2025 01 |  | snížená |  | 0 | 0.93198 | 7.8892 | 0 | 0 | 4 | K | 2 |  |  |  | ROZPOCET | [5 empty] | 0 | 0 | 0 | 0 | 0 | 2 | 0 | 4 | -1939906228
| Online PSC |  | https://podminky.urs.cz/item/CS_URS_2025_01/279113135 | [14 empty] | Online PSC | 2
| VV |  | D.1.1 - Půdorys 1.PP + základové konstrukce (Nový stav) | [14 empty] | VV | 2 | 1 | True | 0 | ROZPOCET
| VV |  | "Přístavba | [14 empty] | VV | 2 | 1 | True | 0 | ROZPOCET
| VV |  | (5,645+10,460+0,825)*(0,86-0,360) |  | 8.465 | [12 empty] | VV | 2 | 2 | True | 0 | ROZPOCET
| VV | Ztrac_bednění_400 | Součet |  | 8.465 | [12 empty] | VV | 2 | 4 | True | 1 | ROZPOCET
23 | K | 279361821 | Výztuž základových zdí nosných svislých nebo odkloněných od svislice, rovinných nebo oblých, deskových nebo žebrových, včetně výztuže jejich žeber z betonářské oceli 10 505 (R) nebo BSt 500 | t | 0.152 |  | 0 | CS ÚRS 2025 01 |  | snížená |  | 0 | 1.0594 | 0.16103 | 0 | 0 | 4 | K | 2 |  |  |  | ROZPOCET | [5 empty] | 0 | 0 | 0 | 0 | 0 | 2 | 0 | 4 | -408613340
| Online PSC |  | https://podminky.urs.cz/item/CS_URS_2025_01/279361821 | [14 empty] | Online PSC | 2
| VV |  | "předpoklad 15 kg/m3 | [14 empty] | VV | 2 | 1 | True | 0 | ROZPOCET
| VV |  | Ztrac_bednění_400*0,015*1,2 |  | 0.152 | [12 empty] | VV | 2 | 2 | True | 0 | ROZPOCET
| VV |  | Součet |  | 0.152 | [12 empty] | VV | 2 | 4 | True | 1 | ROZPOCET
| D | 3 | Svislé a kompletní konstrukce |  |  |  | 0 |  |  |  |  | 0 |  | 77.1102 |  | 0 | 1 | D | 1 |  |  |  | ROZPOCET | [11 empty] | 0
24 | K | 310236241 | Zazdívka otvorů ve zdivu nadzákladovém cihlami pálenými plochy přes 0,0225 m2 do 0,09 m2, ve zdi tl. do 300 mm | kus | 40 |  | 0 | CS ÚRS 2025 01 |  | snížená |  | 0 | 0.04843 | 1.9372 | 0 | 0 | 4 | K | 2 |  |  |  | ROZPOCET | [5 empty] | 0 | 0 | 0 | 0 | 0 | 2 | 0 | 4 | -229363814
| Online PSC |  | https://podminky.urs.cz/item/CS_URS_2025_01/310236241 | [14 empty] | Online PSC | 2
| VV |  | D.1.1 Půdorys Strop, kce nad 1.NP (Nový stav) | [14 empty] | VV | 2 | 1 | True | 0 | ROZPOCET
| VV |  | "Stropní kce nad částí přízemí č.p.11 | [14 empty] | VV | 2 | 1 | True | 0 | ROZPOCET
| VV |  | 9*2 |  | 18 | [12 empty] | VV | 2 | 2 | True | 0 | ROZPOCET
| VV |  | 11*2 |  | 22 | [12 empty] | VV | 2 | 2 | True | 0 | ROZPOCET
| VV |  | Součet |  | 40 | [12 empty] | VV | 2 | 4 | True | 1 | ROZPOCET
25 | K | 310239211 | Zazdívka otvorů ve zdivu nadzákladovém cihlami pálenými plochy přes 1 m2 do 4 m2 na maltu vápenocementovou | m3 | 8.508 |  | 0 | CS ÚRS 2025 01 |  | snížená |  | 0 | 1.8775 | 15.9738 | 0 | 0 | 4 | K | 2 |  |  |  | ROZPOCET | [5 empty] | 0 | 0 | 0 | 0 | 0 | 2 | 0 | 4 | -1652979289
| Online PSC |  | https://podminky.urs.cz/item/CS_URS_2025_01/310239211 | [14 empty] | Online PSC | 2
| VV |  | D.1.1 Půdorys 1.NP (Nový stav) | [14 empty] | VV | 2 | 1 | True | 0 | ROZPOCET
| VV |  | "míst.108" (2,0*2,5-1,0*2,05)*0,5 |  | 1.475 | [12 empty] | VV | 2 | 2 | True | 0 | ROZPOCET
| VV |  | "míst.110" (1,645*2,5+0,8*2,1-0,8*1,97)*0,15 |  | 0.632 | [12 empty] | VV | 2 | 2 | True | 0 | ROZPOCET
| VV |  | "míst.107" (0,99*1,1)*0,15 |  | 0.163 | [12 empty] | VV | 2 | 2 | True | 0 | ROZPOCET
| VV |  | "mís.105" (1,1*1,1)*0,15+(1,96*2,5-1,26*2,3+1,3*2,5+3,5*2,5-2,45*2,080)*0,68 |  | 6.238 | [12 empty] | VV | 2 | 2 | True | 0 | ROZPOCET
| VV |  | Součet |  | 8.508 | [12 empty] | VV | 2 | 4 | True | 1 | ROZPOCET
26 | K | 311113134 | Nadzákladové zdi z betonových tvárnic ztraceného bednění hladkých včetně výplně z betonu C 16/20, tloušťky zdiva přes 250 do 300 mm | m2 | 25.868 |  | 0 | CS ÚRS 2025 01 |  | snížená |  | 0 | 0.69501 | 17.9785 | 0 | 0 | 4 | K | 2 |  |  |  | ROZPOCET | [5 empty] | 0 | 0 | 0 | 0 | 0 | 2 | 0 | 4 | -1045219683
| Online PSC |  | https://podminky.urs.cz/item/CS_URS_2025_01/311113134 | [14 empty] | Online PSC | 2
| VV |  | D.1.1 - Půdorys 1.PP + základové konstrukce (Nový stav) | [14 empty] | VV | 2 | 1 | True | 0 | ROZPOCET
| VV |  | D.1.1 - Pohled jihozápadní (Nový stav) | [14 empty] | VV | 2 | 1 | True | 0 | ROZPOCET
| VV |  | "Terasa se schodištěm - Tvarovky BEST Maestra | [14 empty] | VV | 2 | 1 | True | 0 | ROZPOCET
| VV |  | 1,47*0,15 |  | 0.221 | [12 empty] | VV | 2 | 2 | True | 0 | ROZPOCET
| VV |  | 1,425*1,05 |  | 1.496 | [12 empty] | VV | 2 | 2 | True | 0 | ROZPOCET
| VV |  | 1,38*1,05 |  | 1.449 | [12 empty] | VV | 2 | 2 | True | 0 | ROZPOCET
| VV |  | 3,290*1,05 |  | 3.455 | [12 empty] | VV | 2 | 2 | True | 0 | ROZPOCET
| VV |  | 3,290*1,5 |  | 4.935 | [12 empty] | VV | 2 | 2 | True | 0 | ROZPOCET
| VV |  | 3,290*1,95 |  | 6.416 | [12 empty] | VV | 2 | 2 | True | 0 | ROZPOCET
| VV |  | 3,290*2,40 |  | 7.896 | [12 empty] | VV | 2 | 2 | True | 0 | ROZPOCET
| VV | Plot_tvarovky_300 | Součet |  | 25.868 | [12 empty] | VV | 2 | 4 | True | 1 | ROZPOCET
27 | K | 311237141 | Zdivo jednovrstvé tepelně izolační z cihel děrovaných broušených na tenkovrstvou maltu, součinitel prostupu tepla U přes 0,18 do 0,22 W/m2K, tl. zdiva 440 mm | m2 | 16.337 |  | 0 | CS ÚRS 2025 01 |  | snížená |  | 0 | 0.29731 | 4.8572 | 0 | 0 | 4 | K | 2 |  |  |  | ROZPOCET | [5 empty] | 0 | 0 | 0 | 0 | 0 | 2 | 0 | 4 | 2143775314
| Online PSC |  | https://podminky.urs.cz/item/CS_URS_2025_01/311237141 | [14 empty] | Online PSC | 2
| VV |  | D.1.1 Půdorys 2.NP (Nový stav) | [14 empty] | VV | 2 | 1 | True | 0 | ROZPOCET
| VV |  | "zdivo pod krokev" 6,2*2,635 |  | 16.337 | [12 empty] | VV | 2 | 2 | True | 0 | ROZPOCET
| VV |  | Součet |  | 16.337 | [12 empty] | VV | 2 | 4 | True | 1 | ROZPOCET
28 | K | 311272111 | Zdivo z pórobetonových tvárnic na tenké maltové lože, tl. zdiva 250 mm pevnost tvárnic do P2, objemová hmotnost do 450 kg/m3 hladkých | m2 | 16.81 |  | 0 | CS ÚRS 2025 01 |  | snížená |  | 0 | 0.175 | 2.9417 | 0 | 0 | 4 | K | 2 |  |  |  | ROZPOCET | [5 empty] | 0 | 0 | 0 | 0 | 0 | 2 | 0 | 4 | 1350316999
| Online PSC |  | https://podminky.urs.cz/item/CS_URS_2025_01/311272111 | [14 empty] | Online PSC | 2
| VV |  | D.1.1 Půdorys 2.NP (Nový stav) | [14 empty] | VV | 2 | 1 | True | 0 | ROZPOCET
| VV |  | "Přístavba" (5,560+10,425+0,825)*1,00 |  | 16.81 | [12 empty] | VV | 2 | 2 | True | 0 | ROZPOCET
| VV |  | Součet |  | 16.81 | [12 empty] | VV | 2 | 4 | True | 1 | ROZPOCET
29 | K | 311272225 | Zdivo z pórobetonových tvárnic na tenké maltové lože, tl. zdiva 300 mm pevnost tvárnic přes P2 do P4, objemová hmotnost do 450 kg/m3 hladkých | m2 | 119.773 |  | 0 | CS ÚRS 2024 01 |  | snížená |  | 0 | 0.17112 | 20.4956 | 0 | 0 | 4 | K | 2 |  |  |  | ROZPOCET | [5 empty] | 0 | 0 | 0 | 0 | 0 | 2 | 0 | 4 | 215610670
| Online PSC |  | https://podminky.urs.cz/item/CS_URS_2024_01/311272225 | [14 empty] | Online PSC | 2
| VV |  | D.1.1 Půdorys 1.NP (Nový stav) | [14 empty] | VV | 2 | 1 | True | 0 | ROZPOCET
| VV |  | "Přístavba" (5,560+10,425+0,825)*2,500-(1,03*0,85*2+1,2*0,85+1,5*2,15) |  | 36.029 | [12 empty] | VV | 2 | 2 | True | 0 | ROZPOCET
| VV |  | Mezisoučet |  | 36.029 | [12 empty] | VV | 2 | 3 | True | 0 | ROZPOCET
| VV |  | D.1.1 Půdorys 2.NP (Nový stav) | [14 empty] | VV | 2 | 1 | True | 0 | ROZPOCET
| VV |  | (22,910-5,05+8,31*2+15,095-2,0-3,095)*0,5 |  | 22.24 | [12 empty] | VV | 2 | 2 | True | 0 | ROZPOCET
| VV |  | (5,05+2,0+3,095)*2,75-(1,1*1,0*2+1,05*2,1+1,8*1,0) |  | 21.694 | [12 empty] | VV | 2 | 2 | True | 0 | ROZPOCET
| VV |  | (8,310*3,245)/2*2-(0,85*1,41*4) |  | 22.172 | [12 empty] | VV | 2 | 2 | True | 0 | ROZPOCET
| VV |  | (8,310*4,245)/2 |  | 17.638 | [12 empty] | VV | 2 | 2 | True | 0 | ROZPOCET
| VV |  | Mezisoučet |  | 83.744 | [12 empty] | VV | 2 | 3 | True | 0 | ROZPOCET
| VV |  | Součet |  | 119.773 | [12 empty] | VV | 2 | 4 | True | 1 | ROZPOCET
30 | K | 311361821 | Výztuž nadzákladových zdí nosných svislých nebo odkloněných od svislice, rovných nebo oblých z betonářské oceli 10 505 (R) nebo BSt 500 | t | 0.466 |  | 0 | CS ÚRS 2025 01 |  | snížená |  | 0 | 1.0492 | 0.48894 | 0 | 0 | 4 | K | 2 |  |  |  | ROZPOCET | [5 empty] | 0 | 0 | 0 | 0 | 0 | 2 | 0 | 4 | 355196685
| Online PSC |  | https://podminky.urs.cz/item/CS_URS_2025_01/311361821 | [14 empty] | Online PSC | 2
| VV |  | "předpoklad 15 kg/m3 | [14 empty] | VV | 2 | 1 | True | 0 | ROZPOCET
| VV |  | Plot_tvarovky_300*0,015*1,2 |  | 0.466 | [12 empty] | VV | 2 | 2 | True | 0 | ROZPOCET
| VV |  | Součet |  | 0.466 | [12 empty] | VV | 2 | 4 | True | 1 | ROZPOCET
31 | K | 317142420 | Překlady nenosné z pórobetonu osazené do tenkého maltového lože, výšky do 250 mm, šířky překladu 100 mm, délky překladu do 1000 mm | kus | 4 |  | 0 | CS ÚRS 2025 01 |  | snížená |  | 0 | 0.02228 | 0.08912 | 0 | 0 | 4 | K | 2 |  |  |  | ROZPOCET | [5 empty] | 0 | 0 | 0 | 0 | 0 | 2 | 0 | 4 | 1507980454
| Online PSC |  | https://podminky.urs.cz/item/CS_URS_2025_01/317142420 | [14 empty] | Online PSC | 2
| VV |  | D.1.1 Půdorys 1.NP (Nový stav) | [14 empty] | VV | 2 | 1 | True | 0 | ROZPOCET
| VV |  | "míst.109 - P1" 1 |  | 1 | [12 empty] | VV | 2 | 2 | True | 0 | ROZPOCET
| VV |  | "Přístavba - P1" 3 |  | 3 | [12 empty] | VV | 2 | 2 | True | 0 | ROZPOCET
| VV |  | Součet |  | 4 | [12 empty] | VV | 2 | 4 | True | 1 | ROZPOCET
32 | K | 317142442 | Překlady nenosné z pórobetonu osazené do tenkého maltového lože, výšky do 250 mm, šířky překladu 150 mm, délky překladu přes 1000 do 1250 mm | kus | 2 |  | 0 | CS ÚRS 2025 01 |  | snížená |  | 0 | 0.03193 | 0.06386 | 0 | 0 | 4 | K | 2 |  |  |  | ROZPOCET | [5 empty] | 0 | 0 | 0 | 0 | 0 | 2 | 0 | 4 | 891044071
| Online PSC |  | https://podminky.urs.cz/item/CS_URS_2025_01/317142442 | [14 empty] | Online PSC | 2
| VV |  | D.1.1 Půdorys 1.NP (Nový stav) | [14 empty] | VV | 2 | 1 | True | 0 | ROZPOCET
| VV |  | "Přístavba - P2" 2 |  | 2 | [12 empty] | VV | 2 | 2 | True | 0 | ROZPOCET
| VV |  | Součet |  | 2 | [12 empty] | VV | 2 | 4 | True | 1 | ROZPOCET
33 | K | 317142444 | Překlady nenosné z pórobetonu osazené do tenkého maltového lože, výšky do 250 mm, šířky překladu 150 mm, délky překladu přes 1250 do 1500 mm | kus | 1 |  | 0 | CS ÚRS 2025 01 |  | snížená |  | 0 | 0.03803 | 0.03803 | 0 | 0 | 4 | K | 2 |  |  |  | ROZPOCET | [5 empty] | 0 | 0 | 0 | 0 | 0 | 2 | 0 | 4 | 526792214
| Online PSC |  | https://podminky.urs.cz/item/CS_URS_2025_01/317142444 | [14 empty] | Online PSC | 2
| VV |  | D.1.1 Půdorys 1.NP (Nový stav) | [14 empty] | VV | 2 | 1 | True | 0 | ROZPOCET
| VV |  | "Přístavba - P3" 1 |  | 1 | [12 empty] | VV | 2 | 2 | True | 0 | ROZPOCET
| VV |  | Součet |  | 1 | [12 empty] | VV | 2 | 4 | True | 1 | ROZPOCET
34 | K | 317143451 | Překlady nosné z pórobetonu osazené do tenkého maltového lože, pro zdi tl. 300 mm, délky překladu do 1300 mm | kus | 4 |  | 0 | CS ÚRS 2025 01 |  | snížená |  | 0 | 0.08131 | 0.32524 | 0 | 0 | 4 | K | 2 |  |  |  | ROZPOCET | [5 empty] | 0 | 0 | 0 | 0 | 0 | 2 | 0 | 4 | -2001384055
| Online PSC |  | https://podminky.urs.cz/item/CS_URS_2025_01/317143451 | [14 empty] | Online PSC | 2
| VV |  | D.1.1 Půdorys 2.NP (Nový stav) | [14 empty] | VV | 2 | 1 | True | 0 | ROZPOCET
| VV |  | "výpis prvků" 4 |  | 4 | [12 empty] | VV | 2 | 2 | True | 0 | ROZPOCET
| VV |  | Součet |  | 4 | [12 empty] | VV | 2 | 4 | True | 1 | ROZPOCET
35 | K | 317143452 | Překlady nosné z pórobetonu osazené do tenkého maltového lože, pro zdi tl. 300 mm, délky překladu přes 1300 do 1500 mm | kus | 5 |  | 0 | CS ÚRS 2025 01 |  | snížená |  | 0 | 0.09431 | 0.47155 | 0 | 0 | 4 | K | 2 |  |  |  | ROZPOCET | [5 empty] | 0 | 0 | 0 | 0 | 0 | 2 | 0 | 4 | -1979909209
| Online PSC |  | https://podminky.urs.cz/item/CS_URS_2025_01/317143452 | [14 empty] | Online PSC | 2
| VV |  | D.1.1 Půdorys 1.NP (Nový stav) | [14 empty] | VV | 2 | 1 | True | 0 | ROZPOCET
| VV |  | "Přístavba" 1+1 |  | 2 | [12 empty] | VV | 2 | 2 | True | 0 | ROZPOCET
| VV |  | Mezisoučet |  | 2 | [12 empty] | VV | 2 | 3 | True | 0 | ROZPOCET
| VV |  | D.1.1 Půdorys 2.NP (Nový stav) | [14 empty] | VV | 2 | 1 | True | 0 | ROZPOCET
| VV |  | "výpis prvků" 3 |  | 3 | [12 empty] | VV | 2 | 2 | True | 0 | ROZPOCET
| VV |  | Mezisoučet |  | 3 | [12 empty] | VV | 2 | 3 | True | 0 | ROZPOCET
| VV |  | Součet |  | 5 | [12 empty] | VV | 2 | 4 | True | 1 | ROZPOCET
36 | K | 317143453 | Překlady nosné z pórobetonu osazené do tenkého maltového lože, pro zdi tl. 300 mm, délky překladu přes 1500 do 1800 mm | kus | 1 |  | 0 | CS ÚRS 2025 01 |  | snížená |  | 0 | 0.10931 | 0.10931 | 0 | 0 | 4 | K | 2 |  |  |  | ROZPOCET | [5 empty] | 0 | 0 | 0 | 0 | 0 | 2 | 0 | 4 | -2019221700
| Online PSC |  | https://podminky.urs.cz/item/CS_URS_2025_01/317143453 | [14 empty] | Online PSC | 2
| VV |  | D.1.1 Půdorys 1.NP (Nový stav) | [14 empty] | VV | 2 | 1 | True | 0 | ROZPOCET
| VV |  | "Přístavba" 1 |  | 1 | [12 empty] | VV | 2 | 2 | True | 0 | ROZPOCET
| VV |  | Součet |  | 1 | [12 empty] | VV | 2 | 4 | True | 1 | ROZPOCET
37 | K | 317143454 | Překlady nosné z pórobetonu osazené do tenkého maltového lože, pro zdi tl. 300 mm, délky překladu přes 1800 do 2100 mm | kus | 1 |  | 0 | CS ÚRS 2025 01 |  | snížená |  | 0 | 0.12539 | 0.12539 | 0 | 0 | 4 | K | 2 |  |  |  | ROZPOCET | [5 empty] | 0 | 0 | 0 | 0 | 0 | 2 | 0 | 4 | -222860041
| Online PSC |  | https://podminky.urs.cz/item/CS_URS_2025_01/317143454 | [14 empty] | Online PSC | 2
| VV |  | D.1.1 Půdorys 1.NP (Nový stav) | [14 empty] | VV | 2 | 1 | True | 0 | ROZPOCET
| VV |  | "Přístavba" 1 |  | 1 | [12 empty] | VV | 2 | 2 | True | 0 | ROZPOCET
| VV |  | Součet |  | 1 | [12 empty] | VV | 2 | 4 | True | 1 | ROZPOCET
38 | K | 317143455 | Překlady nosné z pórobetonu osazené do tenkého maltového lože, pro zdi tl. 300 mm, délky překladu přes 2100 do 2400 mm | kus | 1 |  | 0 | CS ÚRS 2025 01 |  | snížená |  | 0 | 0.14139 | 0.14139 | 0 | 0 | 4 | K | 2 |  |  |  | ROZPOCET | [5 empty] | 0 | 0 | 0 | 0 | 0 | 2 | 0 | 4 | 532337424
| Online PSC |  | https://podminky.urs.cz/item/CS_URS_2025_01/317143455 | [14 empty] | Online PSC | 2
| VV |  | D.1.1 Půdorys 2.NP (Nový stav) | [14 empty] | VV | 2 | 1 | True | 0 | ROZPOCET
| VV |  | "výpis prvků" 1 |  | 1 | [12 empty] | VV | 2 | 2 | True | 0 | ROZPOCET
| VV |  | Součet |  | 1 | [12 empty] | VV | 2 | 4 | True | 1 | ROZPOCET
39 | K | 317944323 | Válcované nosníky dodatečně osazované do připravených otvorů bez zazdění hlav č. 14 až 22 | t | 0.159 |  | 0 | CS ÚRS 2025 01 |  | snížená |  | 0 | 1.09 | 0.17331 | 0 | 0 | 4 | K | 2 |  |  |  | ROZPOCET | [5 empty] | 0 | 0 | 0 | 0 | 0 | 2 | 0 | 4 | -392122242
| Online PSC |  | https://podminky.urs.cz/item/CS_URS_2025_01/317944323 | [14 empty] | Online PSC | 2
| VV |  | mezi klubovou (m. 107) a kuchyňkou (m. 108) | [14 empty] | VV | 2 | 1 | True | 0 | ROZPOCET
| VV |  | I 180 - 21,9 kg/m | [14 empty] | VV | 2 | 1 | True | 0 | ROZPOCET
| VV |  | 2,3*3*21,9*0,001*1,05 |  | 0.159 | [12 empty] | VV | 2 | 2 | True | 0 | ROZPOCET
| VV |  | Součet |  | 0.159 | [12 empty] | VV | 2 | 4 | True | 1 | ROZPOCET
40 | K | 341351111 | Bednění stěn a příček nosných rovné oboustranné za každou stranu zřízení | m2 | 16.618 |  | 0 | CS ÚRS 2025 01 |  | snížená |  | 0 | 0.0027469 | 0.045648 | 0 | 0 | 4 | K | 2 |  |  |  | ROZPOCET | [5 empty] | 0 | 0 | 0 | 0 | 0 | 2 | 0 | 4 | 2084647350
| Online PSC |  | https://podminky.urs.cz/item/CS_URS_2025_01/341351111 | [14 empty] | Online PSC | 2
| VV |  | D.1.1 Půdorys 2.NP (Nový stav) | [14 empty] | VV | 2 | 1 | True | 0 | ROZPOCET
| VV |  | "Přístavba" (5,560+10,425+0,825)*0,15 |  | 2.522 | [12 empty] | VV | 2 | 2 | True | 0 | ROZPOCET
| VV |  | Mezisoučet |  | 2.522 | [12 empty] | VV | 2 | 3 | True | 0 | ROZPOCET
| VV |  | D.1.1 Půdorys 2.NP (Nový stav) | [14 empty] | VV | 2 | 1 | True | 0 | ROZPOCET
| VV |  | (22,910+9,190*2+15,095)*0,25 |  | 14.096 | [12 empty] | VV | 2 | 2 | True | 0 | ROZPOCET
| VV |  | Mezisoučet |  | 14.096 | [12 empty] | VV | 2 | 3 | True | 0 | ROZPOCET
| VV |  | Součet |  | 16.618 | [12 empty] | VV | 2 | 4 | True | 1 | ROZPOCET
41 | K | 341351112 | Bednění stěn a příček nosných rovné oboustranné za každou stranu odstranění | m2 | 16.618 |  | 0 | CS ÚRS 2025 01 |  | snížená |  | 0 | 0 | 0 | 0 | 0 | 4 | K | 2 |  |  |  | ROZPOCET | [5 empty] | 0 | 0 | 0 | 0 | 0 | 2 | 0 | 4 | -1963426479
| Online PSC |  | https://podminky.urs.cz/item/CS_URS_2025_01/341351112 | [14 empty] | Online PSC | 2
42 | K | 342272225 | Příčky z pórobetonových tvárnic hladkých na tenké maltové lože objemová hmotnost do 500 kg/m3, tloušťka příčky 100 mm | m2 | 16.688 |  | 0 | CS ÚRS 2025 01 |  | snížená |  | 0 | 0.06172 | 1.03 | 0 | 0 | 4 | K | 2 |  |  |  | ROZPOCET | [5 empty] | 0 | 0 | 0 | 0 | 0 | 2 | 0 | 4 | -1299454423
| Online PSC |  | https://podminky.urs.cz/item/CS_URS_2025_01/342272225 | [14 empty] | Online PSC | 2
| VV |  | D.1.1 Půdorys 1.NP (Nový stav) | [14 empty] | VV | 2 | 1 | True | 0 | ROZPOCET
| VV |  | "míst.109" (2,2+0,835)*2,715-(0,7*1,97) |  | 6.861 | [12 empty] | VV | 2 | 2 | True | 0 | ROZPOCET
| VV |  | "Přístavba" (1,35+0,65+0,95*2+1,45)*2,610-(0,7*1,97*3) |  | 9.827 | [12 empty] | VV | 2 | 2 | True | 0 | ROZPOCET
| VV |  | Součet |  | 16.688 | [12 empty] | VV | 2 | 4 | True | 1 | ROZPOCET
43 | K | 342272235 | Příčky z pórobetonových tvárnic hladkých na tenké maltové lože objemová hmotnost do 500 kg/m3, tloušťka příčky 125 mm | m2 | 18.074 |  | 0 | CS ÚRS 2025 01 |  | snížená |  | 0 | 0.06998 | 1.2648 | 0 | 0 | 4 | K | 2 |  |  |  | ROZPOCET | [5 empty] | 0 | 0 | 0 | 0 | 0 | 2 | 0 | 4 | -1898482334
| Online PSC |  | https://podminky.urs.cz/item/CS_URS_2025_01/342272235 | [14 empty] | Online PSC | 2
| VV |  | D.1.1 Půdorys 1.NP (Nový stav) | [14 empty] | VV | 2 | 1 | True | 0 | ROZPOCET
| VV |  | "Přístavba" (1,6+3,4+1,925)*2,610 |  | 18.074 | [12 empty] | VV | 2 | 2 | True | 0 | ROZPOCET
| VV |  | Součet |  | 18.074 | [12 empty] | VV | 2 | 4 | True | 1 | ROZPOCET
44 | K | 342272245 | Příčky z pórobetonových tvárnic hladkých na tenké maltové lože objemová hmotnost do 500 kg/m3, tloušťka příčky 150 mm | m2 | 22.532 |  | 0 | CS ÚRS 2025 01 |  | snížená |  | 0 | 0.07921 | 1.7848 | 0 | 0 | 4 | K | 2 |  |  |  | ROZPOCET | [5 empty] | 0 | 0 | 0 | 0 | 0 | 2 | 0 | 4 | 1603887820
| Online PSC |  | https://podminky.urs.cz/item/CS_URS_2025_01/342272245 | [14 empty] | Online PSC | 2
| VV |  | D.1.1 Půdorys 1.NP (Nový stav) | [14 empty] | VV | 2 | 1 | True | 0 | ROZPOCET
| VV |  | "Přístavba" (5,260*2)*2,610-(0,9*1,97+0,8*1,97*2) |  | 22.532 | [12 empty] | VV | 2 | 2 | True | 0 | ROZPOCET
| VV |  | Součet |  | 22.532 | [12 empty] | VV | 2 | 4 | True | 1 | ROZPOCET
45 | K | 345311611 | Stěny a příčky z betonu atikové, poprsní,schodišťové a zábradelní zídky prostého tř. C 16/20 | m3 | 2.873 |  | 0 | CS ÚRS 2025 01 |  | snížená |  | 0 | 2.301 | 6.6109 | 0 | 0 | 4 | K | 2 |  |  |  | ROZPOCET | [5 empty] | 0 | 0 | 0 | 0 | 0 | 2 | 0 | 4 | 1024361855
| Online PSC |  | https://podminky.urs.cz/item/CS_URS_2025_01/345311611 | [14 empty] | Online PSC | 2
| VV |  | D.1.1 Půdorys 2.NP (Nový stav) | [14 empty] | VV | 2 | 1 | True | 0 | ROZPOCET
| VV |  | "Přístavba" (5,560+10,425+0,825)*0,25*0,08 |  | 0.336 | [12 empty] | VV | 2 | 2 | True | 0 | ROZPOCET
| VV |  | Mezisoučet |  | 0.336 | [12 empty] | VV | 2 | 3 | True | 0 | ROZPOCET
| VV |  | D.1.1 Půdorys 2.NP (Nový stav) | [14 empty] | VV | 2 | 1 | True | 0 | ROZPOCET
| VV |  | (22,910+9,190*2+15,095)*0,3*0,15 |  | 2.537 | [12 empty] | VV | 2 | 2 | True | 0 | ROZPOCET
| VV |  | Mezisoučet |  | 2.537 | [12 empty] | VV | 2 | 3 | True | 0 | ROZPOCET
| VV |  | Součet |  | 2.873 | [12 empty] | VV | 2 | 4 | True | 1 | ROZPOCET
46 | K | 346244381 | Plentování ocelových válcovaných nosníků jednostranné cihlami na maltu, výška stojiny do 200 mm | m2 | 0.92 |  | 0 | CS ÚRS 2025 01 |  | snížená |  | 0 | 0.17818 | 0.16393 | 0 | 0 | 4 | K | 2 |  |  |  | ROZPOCET | [5 empty] | 0 | 0 | 0 | 0 | 0 | 2 | 0 | 4 | 243716687
| Online PSC |  | https://podminky.urs.cz/item/CS_URS_2025_01/346244381 | [14 empty] | Online PSC | 2
| VV |  | mezi klubovou (m. 107) a kuchyňkou (m. 108) | [14 empty] | VV | 2 | 1 | True | 0 | ROZPOCET
| VV |  | 2,3*0,2*2 |  | 0.92 | [12 empty] | VV | 2 | 2 | True | 0 | ROZPOCET
| VV |  | Součet |  | 0.92 | [12 empty] | VV | 2 | 4 | True | 1 | ROZPOCET
| D | 4 | Vodorovné konstrukce |  |  |  | 0 |  |  |  |  | 0 |  | 51.3094 |  | 0 | 1 | D | 1 |  |  |  | ROZPOCET | [11 empty] | 0
47 | K | 411168305 | Stropy keramické z cihelných stropních vložek MIAKO a keramobetonových nosníků včetně zmonolitnění konstrukce z betonu C 20/25 a svařované sítě při osové vzdálenosti nosníků 50 cm, z vložek výšky 19 cm (MIAKO 19/50), tloušťky stropní konstrukce 25 cm, z nosníků délky přes 5 do 6 m | m2 | 88.063 |  | 0 | CS ÚRS 2025 01 |  | snížená |  | 0 | 0.38054 | 33.5111 | 0 | 0 | 4 | K | 2 |  |  |  | ROZPOCET | [5 empty] | 0 | 0 | 0 | 0 | 0 | 2 | 0 | 4 | -204410281
| Online PSC |  | https://podminky.urs.cz/item/CS_URS_2025_01/411168305 | [14 empty] | Online PSC | 2
| VV |  | D.1.1 Půdorys Strop, kce nad 1.NP (Nový stav) | [14 empty] | VV | 2 | 1 | True | 0 | ROZPOCET
| VV |  | "Stropní konstrukce nad přístavbou č.p.11 | [14 empty] | VV | 2 | 1 | True | 0 | ROZPOCET
| VV |  | 4,8*2,54+5,62*7,55 |  | 54.623 | [12 empty] | VV | 2 | 2 | True | 0 | ROZPOCET
| VV |  | Mezisoučet |  | 54.623 | [12 empty] | VV | 2 | 3 | True | 0 | ROZPOCET
| VV |  | "Stropní kce nad částí přízemí č.p.11 | [14 empty] | VV | 2 | 1 | True | 0 | ROZPOCET
| VV |  | 6,945*4,815 |  | 33.44 | [12 empty] | VV | 2 | 2 | True | 0 | ROZPOCET
| VV |  | Mezisoučet |  | 33.44 | [12 empty] | VV | 2 | 3 | True | 0 | ROZPOCET
| VV |  | Součet |  | 88.063 | [12 empty] | VV | 2 | 4 | True | 1 | ROZPOCET
48 | K | 417321414 | Ztužující pásy a věnce z betonu železového (bez výztuže) tř. C 20/25 | m3 | 6.693 |  | 0 | CS ÚRS 2025 01 |  | snížená |  | 0 | 2.502 | 16.7457 | 0 | 0 | 4 | K | 2 |  |  |  | ROZPOCET | [5 empty] | 0 | 0 | 0 | 0 | 0 | 2 | 0 | 4 | 890783222
| Online PSC |  | https://podminky.urs.cz/item/CS_URS_2025_01/417321414 | [14 empty] | Online PSC | 2
| VV |  | D.1.1 Půdorys Strop, kce nad 1.NP (Nový stav) | [14 empty] | VV | 2 | 1 | True | 0 | ROZPOCET
| VV |  | "Stropní konstrukce nad přístavbou č.p.11 | [14 empty] | VV | 2 | 1 | True | 0 | ROZPOCET
| VV |  | (2,130+0,825+8,15+5,565)*0,3*0,25 |  | 1.25 | [12 empty] | VV | 2 | 2 | True | 0 | ROZPOCET
| VV |  | Mezisoučet |  | 1.25 | [12 empty] | VV | 2 | 3 | True | 0 | ROZPOCET
| VV |  | "Stropní kce nad částí přízemí č.p.11 | [14 empty] | VV | 2 | 1 | True | 0 | ROZPOCET
| VV |  | (4,815+6,945)*0,25*0,25 |  | 0.735 | [12 empty] | VV | 2 | 2 | True | 0 | ROZPOCET
| VV |  | (0,275+4,095)*0,20*0,25 |  | 0.219 | [12 empty] | VV | 2 | 2 | True | 0 | ROZPOCET
| VV |  | (6,945)*0,15*0,25 |  | 0.26 | [12 empty] | VV | 2 | 2 | True | 0 | ROZPOCET
| VV |  | Mezisoučet |  | 1.214 | [12 empty] | VV | 2 | 3 | True | 0 | ROZPOCET
| VV |  | D.1.1 Půdorys 2.NP (Nový stav) | [14 empty] | VV | 2 | 1 | True | 0 | ROZPOCET
| VV |  | (22,910+9,190*2+15,095)*0,3*0,25 |  | 4.229 | [12 empty] | VV | 2 | 2 | True | 0 | ROZPOCET
| VV |  | Mezisoučet |  | 4.229 | [12 empty] | VV | 2 | 3 | True | 0 | ROZPOCET
| VV | ŽB_věnce | Součet |  | 6.693 | [12 empty] | VV | 2 | 4 | True | 1 | ROZPOCET
49 | K | 417351115 | Bednění bočnic ztužujících pásů a věnců včetně vzpěr zřízení | m2 | 45.305 |  | 0 | CS ÚRS 2025 01 |  | snížená |  | 0 | 0.011173 | 0.50617 | 0 | 0 | 4 | K | 2 |  |  |  | ROZPOCET | [5 empty] | 0 | 0 | 0 | 0 | 0 | 2 | 0 | 4 | 637089503
| Online PSC |  | https://podminky.urs.cz/item/CS_URS_2025_01/417351115 | [14 empty] | Online PSC | 2
| VV |  | D.1.1 Půdorys Strop, kce nad 1.NP (Nový stav) | [14 empty] | VV | 2 | 1 | True | 0 | ROZPOCET
| VV |  | "Stropní konstrukce nad přístavbou č.p.11 | [14 empty] | VV | 2 | 1 | True | 0 | ROZPOCET
| VV |  | (2,130+0,825+8,15+5,565)*0,35 |  | 5.835 | [12 empty] | VV | 2 | 2 | True | 0 | ROZPOCET
| VV |  | Mezisoučet |  | 5.835 | [12 empty] | VV | 2 | 3 | True | 0 | ROZPOCET
| VV |  | D.1.1 Půdorys 2.NP (Nový stav) | [14 empty] | VV | 2 | 1 | True | 0 | ROZPOCET
| VV |  | (22,910+9,190*2+15,095)*0,35*2 |  | 39.47 | [12 empty] | VV | 2 | 2 | True | 0 | ROZPOCET
| VV |  | Mezisoučet |  | 39.47 | [12 empty] | VV | 2 | 3 | True | 0 | ROZPOCET
| VV |  | Součet |  | 45.305 | [12 empty] | VV | 2 | 4 | True | 1 | ROZPOCET
50 | K | 417351116 | Bednění bočnic ztužujících pásů a věnců včetně vzpěr odstranění | m2 | 45.305 |  | 0 | CS ÚRS 2025 01 |  | snížená |  | 0 | 0 | 0 | 0 | 0 | 4 | K | 2 |  |  |  | ROZPOCET | [5 empty] | 0 | 0 | 0 | 0 | 0 | 2 | 0 | 4 | -1735265521
| Online PSC |  | https://podminky.urs.cz/item/CS_URS_2025_01/417351116 | [14 empty] | Online PSC | 2
51 | K | 417361821 | Výztuž ztužujících pásů a věnců z betonářské oceli 10 505 (R) nebo BSt 500 | t | 0.519 |  | 0 | CS ÚRS 2025 01 |  | snížená |  | 0 | 1.0529 | 0.54646 | 0 | 0 | 4 | K | 2 |  |  |  | ROZPOCET | [5 empty] | 0 | 0 | 0 | 0 | 0 | 2 | 0 | 4 | 644516735
| Online PSC |  | https://podminky.urs.cz/item/CS_URS_2025_01/417361821 | [14 empty] | Online PSC | 2
| VV |  | D.1.1 Půdorys Strop, kce nad 1.NP (Nový stav) | [14 empty] | VV | 2 | 1 | True | 0 | ROZPOCET
| VV |  | 4xR12 - 0,888 kg/m, tř. R6 á 250 mm - 0,222 kg/m | [14 empty] | VV | 2 | 1 | True | 0 | ROZPOCET
| VV |  | "Stropní konstrukce nad přístavbou č.p.11 | [14 empty] | VV | 2 | 1 | True | 0 | ROZPOCET
| VV |  | (2,130+0,825+8,15+5,565)*4*0,888/1000*1,2 |  | 0.071 | [12 empty] | VV | 2 | 2 | True | 0 | ROZPOCET
| VV |  | (2,130+0,825+8,15+5,565)/0,25*(0,3*2+0,25*2)*0,222/1000*1,2 |  | 0.02 | [12 empty] | VV | 2 | 2 | True | 0 | ROZPOCET
| VV |  | Mezisoučet |  | 0.091 | [12 empty] | VV | 2 | 3 | True | 0 | ROZPOCET
| VV |  | "Stropní kce nad částí přízemí č.p.11 | [14 empty] | VV | 2 | 1 | True | 0 | ROZPOCET
| VV |  | (4,815+6,945)*4*0,888/1000*1,2 |  | 0.05 | [12 empty] | VV | 2 | 2 | True | 0 | ROZPOCET
| VV |  | (4,815+6,945)/0,25*(0,25*2+0,25*2)*0,222/1000*1,2 |  | 0.013 | [12 empty] | VV | 2 | 2 | True | 0 | ROZPOCET
| VV |  | (0,275+4,095)*4*0,888/1000*1,2 |  | 0.019 | [12 empty] | VV | 2 | 2 | True | 0 | ROZPOCET
| VV |  | (0,275+4,095)/0,25*(0,20*2+0,25*2)*0,222/1000*1,2 |  | 0.004 | [12 empty] | VV | 2 | 2 | True | 0 | ROZPOCET
| VV |  | (6,945)*4*0,888/1000*1,2 |  | 0.03 | [12 empty] | VV | 2 | 2 | True | 0 | ROZPOCET
| VV |  | (6,945)/0,25*(0,15*2+0,25*2)*0,222/1000*1,2 |  | 0.006 | [12 empty] | VV | 2 | 2 | True | 0 | ROZPOCET
| VV |  | Mezisoučet |  | 0.122 | [12 empty] | VV | 2 | 3 | True | 0 | ROZPOCET
| VV |  | D.1.1 Půdorys 2.NP (Nový stav) | [14 empty] | VV | 2 | 1 | True | 0 | ROZPOCET
| VV |  | (22,910+9,190*2+15,095)*4*0,888/1000*1,2 |  | 0.24 | [12 empty] | VV | 2 | 2 | True | 0 | ROZPOCET
| VV |  | (22,910+9,190*2+15,095)/0,25*(0,3*2+0,25*2)*0,222/1000*1,2 |  | 0.066 | [12 empty] | VV | 2 | 2 | True | 0 | ROZPOCET
| VV |  | Mezisoučet |  | 0.306 | [12 empty] | VV | 2 | 3 | True | 0 | ROZPOCET
| VV |  | Součet |  | 0.519 | [12 empty] | VV | 2 | 4 | True | 1 | ROZPOCET
| D | 6 | Úpravy povrchů, podlahy a osazování výplní |  |  |  | 0 |  |  |  |  | 0 |  | 124.5594 |  | 1.8838 | 1 | D | 1 |  |  |  | ROZPOCET | [11 empty] | 0
52 | K | 611325416 | Oprava vápenocementové omítky vnitřních ploch hladké, tl. do 20 mm, s celoplošným přeštukováním, tl. štuku do 3 mm stropů, v rozsahu opravované plochy do 10% | m2 | 234.1 |  | 0 | CS ÚRS 2025 01 |  | snížená |  | 0 | 0.00941 | 2.2029 | 0 | 0 | 4 | K | 2 |  |  |  | ROZPOCET | [5 empty] | 0 | 0 | 0 | 0 | 0 | 2 | 0 | 4 | -2039748135
| Online PSC |  | https://podminky.urs.cz/item/CS_URS_2025_01/611325416 | [14 empty] | Online PSC | 2
| VV |  | D.1.1 Půdorys 1.NP (Nový stav) | [14 empty] | VV | 2 | 1 | True | 0 | ROZPOCET
| VV |  | D.1.1 Řez A-A, B-B, C-C, D-D (Nový stav) | [14 empty] | VV | 2 | 1 | True | 0 | ROZPOCET
| VV |  | "míst. 105" 87,4 |  | 87.4 | [12 empty] | VV | 2 | 2 | True | 0 | ROZPOCET
| VV |  | "míst. 107" 30,0 |  | 30 | [12 empty] | VV | 2 | 2 | True | 0 | ROZPOCET
| VV |  | "míst. 108" 17,5 |  | 17.5 | [12 empty] | VV | 2 | 2 | True | 0 | ROZPOCET
| VV |  | "míst. 109" 1,2 |  | 1.2 | [12 empty] | VV | 2 | 2 | True | 0 | ROZPOCET
| VV |  | "míst. 110" 16,1 |  | 16.1 | [12 empty] | VV | 2 | 2 | True | 0 | ROZPOCET
| VV |  | "míst. 111" 10,4 |  | 10.4 | [12 empty] | VV | 2 | 2 | True | 0 | ROZPOCET
| VV |  | "míst. 112" 11,8 |  | 11.8 | [12 empty] | VV | 2 | 2 | True | 0 | ROZPOCET
| VV |  | "míst.113" 16,1 |  | 16.1 | [12 empty] | VV | 2 | 2 | True | 0 | ROZPOCET
| VV |  | "míst.114" 7,5 |  | 7.5 | [12 empty] | VV | 2 | 2 | True | 0 | ROZPOCET
| VV |  | "míst.115" 5,5 |  | 5.5 | [12 empty] | VV | 2 | 2 | True | 0 | ROZPOCET
| VV |  | "míst.116" 18,0 |  | 18 | [12 empty] | VV | 2 | 2 | True | 0 | ROZPOCET
| VV |  | "míst.117" 9,3 |  | 9.3 | [12 empty] | VV | 2 | 2 | True | 0 | ROZPOCET
| VV |  | "míst.118" 3,3 |  | 3.3 | [12 empty] | VV | 2 | 2 | True | 0 | ROZPOCET
| VV | Oprava_omít_strop | Součet |  | 234.1 | [12 empty] | VV | 2 | 4 | True | 1 | ROZPOCET
53 | K | 612131121 | Podkladní a spojovací vrstva vnitřních omítaných ploch penetrace disperzní nanášená ručně stěn | m2 | 1004.488 |  | 0 | CS ÚRS 2025 01 |  | snížená |  | 0 | 0.000263 | 0.26418 | 0 | 0 | 4 | K | 2 |  |  |  | ROZPOCET | [5 empty] | 0 | 0 | 0 | 0 | 0 | 2 | 0 | 4 | 721215256
| Online PSC |  | https://podminky.urs.cz/item/CS_URS_2025_01/612131121 | [14 empty] | Online PSC | 2
| VV |  | Oprava_omít_strop+Oprava_omít_stěn |  | 817.13 | [12 empty] | VV | 2 | 2 | True | 0 | ROZPOCET
| VV |  | Mezisoučet |  | 817.13 | [12 empty] | VV | 2 | 3 | True | 0 | ROZPOCET
| VV |  | Perlinka |  | 187.358 | [12 empty] | VV | 2 | 2 | True | 0 | ROZPOCET
| VV |  | Mezisoučet |  | 187.358 | [12 empty] | VV | 2 | 3 | True | 0 | ROZPOCET
| VV |  | Součet |  | 1004.488 | [12 empty] | VV | 2 | 4 | True | 1 | ROZPOCET
54 | K | 612142001 | Pletivo vnitřních ploch v ploše nebo pruzích, na plném podkladu sklovláknité vtlačené do tmelu včetně tmelu stěn | m2 | 187.358 |  | 0 | CS ÚRS 2025 01 |  | snížená |  | 0 | 0.004384 | 0.82138 | 0 | 0 | 4 | K | 2 |  |  |  | ROZPOCET | [5 empty] | 0 | 0 | 0 | 0 | 0 | 2 | 0 | 4 | 2085515368
| Online PSC |  | https://podminky.urs.cz/item/CS_URS_2025_01/612142001 | [14 empty] | Online PSC | 2
| VV |  | D.1.1 Půdorys 1.NP (Nový stav) | [14 empty] | VV | 2 | 1 | True | 0 | ROZPOCET
| VV |  | D.1.1 Řez A-A, B-B, C-C, D-D (Nový stav) | [14 empty] | VV | 2 | 1 | True | 0 | ROZPOCET
| VV |  | "míst. 101" 4,5*2,4-(0,9*1,97+0,8*1,97*2) |  | 5.875 | [12 empty] | VV | 2 | 2 | True | 0 | ROZPOCET
| VV |  | "míst. 102" (2,0*2+1,95*2+1,35*4+0,95*4)*2,4-(0,8*1,97+0,7*1,97*2) |  | 36.706 | [12 empty] | VV | 2 | 2 | True | 0 | ROZPOCET
| VV |  | "míst. 103" (3,4*2+3,17*2+1,35*2)*2,4-(0,8*1,97+0,7*1,97) |  | 35.061 | [12 empty] | VV | 2 | 2 | True | 0 | ROZPOCET
| VV |  | "míst. 104" (1,5*2+1,925*2)*2,4-0,9*1,97 |  | 14.667 | [12 empty] | VV | 2 | 2 | True | 0 | ROZPOCET
| VV |  | "míst. 106" (5,26*2+4,0*2)*2,4-(1,03*0,85*2+2,45*2,08) |  | 37.601 | [12 empty] | VV | 2 | 2 | True | 0 | ROZPOCET
| VV |  | Mezisoučet |  | 129.91 | [12 empty] | VV | 2 | 3 | True | 0 | ROZPOCET
| VV |  | D.1.1 Půdorys 2.NP (Nový stav) | [14 empty] | VV | 2 | 1 | True | 0 | ROZPOCET
| VV |  | (8,310*3,245)/2*2-(0,85*1,41*4) |  | 22.172 | [12 empty] | VV | 2 | 2 | True | 0 | ROZPOCET
| VV |  | (8,310*4,245)/2*2 |  | 35.276 | [12 empty] | VV | 2 | 2 | True | 0 | ROZPOCET
| VV |  | Mezisoučet |  | 57.448 | [12 empty] | VV | 2 | 3 | True | 0 | ROZPOCET
| VV | Perlinka | Součet |  | 187.358 | [12 empty] | VV | 2 | 4 | True | 1 | ROZPOCET
55 | K | 612311131 | Vápenný štuk vnitřních ploch tloušťky do 3 mm svislých konstrukcí stěn | m2 | 100.924 |  | 0 | CS ÚRS 2025 01 |  | snížená |  | 0 | 0.004 | 0.4037 | 0 | 0 | 4 | K | 2 |  |  |  | ROZPOCET | [5 empty] | 0 | 0 | 0 | 0 | 0 | 2 | 0 | 4 | -732682343
| Online PSC |  | https://podminky.urs.cz/item/CS_URS_2025_01/612311131 | [14 empty] | Online PSC | 2
| VV |  | D.1.1 Půdorys 1.NP (Nový stav) | [14 empty] | VV | 2 | 1 | True | 0 | ROZPOCET
| VV |  | D.1.1 Řez A-A, B-B, C-C, D-D (Nový stav) | [14 empty] | VV | 2 | 1 | True | 0 | ROZPOCET
| VV |  | "míst. 101" 4,5*2,4-(0,9*1,97+0,8*1,97*2) |  | 5.875 | [12 empty] | VV | 2 | 2 | True | 0 | ROZPOCET
| VV |  | "míst. 106" (5,26*2+4,0*2)*2,4-(1,03*0,85*2+2,45*2,08) |  | 37.601 | [12 empty] | VV | 2 | 2 | True | 0 | ROZPOCET
| VV |  | Mezisoučet |  | 43.476 | [12 empty] | VV | 2 | 3 | True | 0 | ROZPOCET
| VV |  | D.1.1 Půdorys 2.NP (Nový stav) | [14 empty] | VV | 2 | 1 | True | 0 | ROZPOCET
| VV |  | (8,310*3,245)/2*2-(0,85*1,41*4) |  | 22.172 | [12 empty] | VV | 2 | 2 | True | 0 | ROZPOCET
| VV |  | (8,310*4,245)/2*2 |  | 35.276 | [12 empty] | VV | 2 | 2 | True | 0 | ROZPOCET
| VV |  | Mezisoučet |  | 57.448 | [12 empty] | VV | 2 | 3 | True | 0 | ROZPOCET
| VV | ŠTUK | Součet |  | 100.924 | [12 empty] | VV | 2 | 4 | True | 1 | ROZPOCET
56 | K | 612325302 | Vápenocementová omítka ostění nebo nadpraží štuková dvouvrstvá | m2 | 56.839 |  | 0 | CS ÚRS 2025 01 |  | snížená |  | 0 | 0.03468 | 1.9712 | 0 | 0 | 4 | K | 2 |  |  |  | ROZPOCET | [5 empty] | 0 | 0 | 0 | 0 | 0 | 2 | 0 | 4 | -1561830855
| Online PSC |  | https://podminky.urs.cz/item/CS_URS_2025_01/612325302 | [14 empty] | Online PSC | 2
| VV |  | D.1.1 Půdorys 1.NP (Nový stav) | [14 empty] | VV | 2 | 1 | True | 0 | ROZPOCET
| VV |  | (1,045+1,48*2)*4*0,6 |  | 9.612 | [12 empty] | VV | 2 | 2 | True | 0 | ROZPOCET
| VV |  | (1,03+1,475*2)*4*0,6 |  | 9.552 | [12 empty] | VV | 2 | 2 | True | 0 | ROZPOCET
| VV |  | (1,045+2,38*2)*0,6+(1,035+2,228*2)*0,6 |  | 6.778 | [12 empty] | VV | 2 | 2 | True | 0 | ROZPOCET
| VV |  | (1,310+1,115*2)*0,6 |  | 2.124 | [12 empty] | VV | 2 | 2 | True | 0 | ROZPOCET
| VV |  | (1,78+1,215*2)*0,6 |  | 2.526 | [12 empty] | VV | 2 | 2 | True | 0 | ROZPOCET
| VV |  | (0,585+0,940*2)*0,6 |  | 1.479 | [12 empty] | VV | 2 | 2 | True | 0 | ROZPOCET
| VV |  | (2,070+1,48*2)*2*0,6 |  | 6.036 | [12 empty] | VV | 2 | 2 | True | 0 | ROZPOCET
| VV |  | (1,015+2,26*2)*0,6 |  | 3.321 | [12 empty] | VV | 2 | 2 | True | 0 | ROZPOCET
| VV |  | (0,96+1,45*2)*0,6 |  | 2.316 | [12 empty] | VV | 2 | 2 | True | 0 | ROZPOCET
| VV |  | Mezisoučet - vnější špalety |  | 43.744 | [12 empty] | VV | 2 | 3 | True | 0 | ROZPOCET
| VV |  | (1,0+2,05*2)*0,5 |  | 2.55 | [12 empty] | VV | 2 | 2 | True | 0 | ROZPOCET
| VV |  | (0,9+2,1*2)*0,39 |  | 1.989 | [12 empty] | VV | 2 | 2 | True | 0 | ROZPOCET
| VV |  | (1,28+2,3*2)*0,685 |  | 4.028 | [12 empty] | VV | 2 | 2 | True | 0 | ROZPOCET
| VV |  | (2,450+2,080*2)*0,685 |  | 4.528 | [12 empty] | VV | 2 | 2 | True | 0 | ROZPOCET
| VV |  | Mezisoučet - vnitřní špalety |  | 13.095 | [12 empty] | VV | 2 | 3 | True | 0 | ROZPOCET
| VV | Oprav_špalety | Součet |  | 56.839 | [12 empty] | VV | 2 | 4 | True | 1 | ROZPOCET
57 | K | 612325419 | Oprava vápenocementové omítky vnitřních ploch hladké, tl. do 20 mm, s celoplošným přeštukováním, tl. štuku do 3 mm stěn, v rozsahu opravované plochy přes 30 do 50% | m2 | 583.03 |  | 0 | CS ÚRS 2025 01 |  | snížená |  | 0 | 0.0318 | 18.5404 | 0 | 0 | 4 | K | 2 |  |  |  | ROZPOCET | [5 empty] | 0 | 0 | 0 | 0 | 0 | 2 | 0 | 4 | -1920089151
| Online PSC |  | https://podminky.urs.cz/item/CS_URS_2025_01/612325419 | [14 empty] | Online PSC | 2
| VV |  | D.1.1 Půdorys 1.NP (Nový stav) | [14 empty] | VV | 2 | 1 | True | 0 | ROZPOCET
| VV |  | D.1.1 Řez A-A, B-B, C-C, D-D (Nový stav) | [14 empty] | VV | 2 | 1 | True | 0 | ROZPOCET
| VV |  | "míst. 101" (4,5+2,4*2)*2,4-(1,12*2,2+1,5*2,15+0,9*1,97) |  | 14.858 | [12 empty] | VV | 2 | 2 | True | 0 | ROZPOCET
| VV |  | "míst. 105" (7,99*2+10,55*2)*4,485-(0,9*2,3+1,045*1,48*2+1,03*1,475*3+2,45*2,080+1,12*2,22) |  | 149 | [12 empty] | VV | 2 | 2 | True | 0 | ROZPOCET
| VV |  | "míst. 107" (6,5*2+4,35*2)*2,755-(0,83*2,2+1,03*1,47+1,112*2,2+1,43*2,2+0,8*1,97) |  | 49.275 | [12 empty] | VV | 2 | 2 | True | 0 | ROZPOCET
| VV |  | "míst. 108" (6,5*2+2,98*2)*2,485-(1,045*1,47*2+0,8*1,97*2) |  | 40.891 | [12 empty] | VV | 2 | 2 | True | 0 | ROZPOCET
| VV |  | "míst. 110" (2,85*2+3,47*2)*2,505-(1,34*2,2+0,8*1,97*2+0,9*1,97) |  | 23.79 | [12 empty] | VV | 2 | 2 | True | 0 | ROZPOCET
| VV |  | "míst. 111" (4,05*2+2,9*2)*2,505-(1,31*1,115+0,8*1,9*4) |  | 27.279 | [12 empty] | VV | 2 | 2 | True | 0 | ROZPOCET
| VV |  | "míst. 112" (3,71*2+3,12*2)*2,855-(1,78*1,215+0,8*1,97) |  | 35.261 | [12 empty] | VV | 2 | 2 | True | 0 | ROZPOCET
| VV |  | "míst.113" (3,720*2+4,15*2)*2,855-(0,955*1,45+0,8*1,97) |  | 41.977 | [12 empty] | VV | 2 | 2 | True | 0 | ROZPOCET
| VV |  | "míst.114" (5,25*4+2,2*2)*2,855-(0,8*1,97*4+0,83*2,2) |  | 64.387 | [12 empty] | VV | 2 | 2 | True | 0 | ROZPOCET
| VV |  | "míst.115" (2,2*2+2,4*2)*2,855-(0,585*0,94+0,8*1,97*2) |  | 22.564 | [12 empty] | VV | 2 | 2 | True | 0 | ROZPOCET
| VV |  | "míst.116" (4,08*2+4,57*2)*2,855-(2,070*1,48+0,8*1,97+1,215*2,2) |  | 42.079 | [12 empty] | VV | 2 | 2 | True | 0 | ROZPOCET
| VV |  | "míst.117" (3,08*2+2,655*2)*2,855-(2,085*1,48+1,215*2,2+0,8*1,97) |  | 25.412 | [12 empty] | VV | 2 | 2 | True | 0 | ROZPOCET
| VV |  | "míst.118" (1,02*2+2,655*2)*2,855-(0,8*1,97*2) |  | 17.832 | [12 empty] | VV | 2 | 2 | True | 0 | ROZPOCET
| VV |  | Mezisoučet |  | 554.605 | [12 empty] | VV | 2 | 3 | True | 0 | ROZPOCET
| VV |  | D.1.1 Půdorys 2.NP (Nový stav) | [14 empty] | VV | 2 | 1 | True | 0 | ROZPOCET
| VV |  | "míst. 212" 3,75*2,5*2 |  | 18.75 | [12 empty] | VV | 2 | 2 | True | 0 | ROZPOCET
| VV |  | "míst. 214" 1,67*2,5 |  | 4.175 | [12 empty] | VV | 2 | 2 | True | 0 | ROZPOCET
| VV |  | "míst. 215" 2,2*2,5 |  | 5.5 | [12 empty] | VV | 2 | 2 | True | 0 | ROZPOCET
| VV |  | Mezisoučet |  | 28.425 | [12 empty] | VV | 2 | 3 | True | 0 | ROZPOCET
| VV | Oprava_omít_stěn | Součet |  | 583.03 | [12 empty] | VV | 2 | 4 | True | 1 | ROZPOCET
58 | K | 619991021 | Zakrytí vnitřních ploch před znečištěním páskou včetně pozdějšího odlepení rámů oken a dveří, keramických soklů | m | 1000 |  | 0 | CS ÚRS 2025 01 |  | snížená |  | 0 | 0 | 0 | 1e-05 | 0.01 | 4 | K | 2 |  |  |  | ROZPOCET | [5 empty] | 0 | 0 | 0 | 0 | 0 | 2 | 0 | 4 | 1193990866
| Online PSC |  | https://podminky.urs.cz/item/CS_URS_2025_01/619991021 | [14 empty] | Online PSC | 2
59 | K | 619995001 | Začištění omítek (s dodáním hmot) kolem oken, dveří, podlah, obkladů apod. | m | 95.596 |  | 0 | CS ÚRS 2025 01 |  | snížená |  | 0 | 0.0015 | 0.14339 | 0 | 0 | 4 | K | 2 |  |  |  | ROZPOCET | [5 empty] | 0 | 0 | 0 | 0 | 0 | 2 | 0 | 4 | 1442586735
| Online PSC |  | https://podminky.urs.cz/item/CS_URS_2025_01/619995001 | [14 empty] | Online PSC | 2
| VV |  | D.1.1 Půdorys 1.NP (Nový stav) | [14 empty] | VV | 2 | 1 | True | 0 | ROZPOCET
| VV |  | (1,045+1,48*2)*4 |  | 16.02 | [12 empty] | VV | 2 | 2 | True | 0 | ROZPOCET
| VV |  | (1,03+1,475*2)*4 |  | 15.92 | [12 empty] | VV | 2 | 2 | True | 0 | ROZPOCET
| VV |  | (1,045+2,38*2)+(1,035+2,228*2) |  | 11.296 | [12 empty] | VV | 2 | 2 | True | 0 | ROZPOCET
| VV |  | (1,310+1,115*2) |  | 3.54 | [12 empty] | VV | 2 | 2 | True | 0 | ROZPOCET
| VV |  | (1,78+1,215*2) |  | 4.21 | [12 empty] | VV | 2 | 2 | True | 0 | ROZPOCET
| VV |  | (0,585+0,940*2) |  | 2.465 | [12 empty] | VV | 2 | 2 | True | 0 | ROZPOCET
| VV |  | (2,070+1,48*2)*2 |  | 10.06 | [12 empty] | VV | 2 | 2 | True | 0 | ROZPOCET
| VV |  | (1,015+2,26*2) |  | 5.535 | [12 empty] | VV | 2 | 2 | True | 0 | ROZPOCET
| VV |  | (0,96+1,45*2) |  | 3.86 | [12 empty] | VV | 2 | 2 | True | 0 | ROZPOCET
| VV |  | Mezisoučet - vnější špalety |  | 72.906 | [12 empty] | VV | 2 | 3 | True | 0 | ROZPOCET
| VV |  | (1,0+2,05*2) |  | 5.1 | [12 empty] | VV | 2 | 2 | True | 0 | ROZPOCET
| VV |  | (0,9+2,1*2) |  | 5.1 | [12 empty] | VV | 2 | 2 | True | 0 | ROZPOCET
| VV |  | (1,28+2,3*2) |  | 5.88 | [12 empty] | VV | 2 | 2 | True | 0 | ROZPOCET
| VV |  | (2,450+2,080*2) |  | 6.61 | [12 empty] | VV | 2 | 2 | True | 0 | ROZPOCET
| VV |  | Mezisoučet - vnitřní špalety |  | 22.69 | [12 empty] | VV | 2 | 3 | True | 0 | ROZPOCET
| VV |  | Součet |  | 95.596 | [12 empty] | VV | 2 | 4 | True | 1 | ROZPOCET
60 | K | 619996117 | Ochrana stavebních konstrukcí a samostatných prvků včetně pozdějšího odstranění obedněním z OSB desek podlahy | m2 | 71.5 |  | 0 | CS ÚRS 2025 01 |  | snížená |  | 0 | 0.026439 | 1.8904 | 0.026 | 1.859 | 4 | K | 2 |  |  |  | ROZPOCET | [5 empty] | 0 | 0 | 0 | 0 | 0 | 2 | 0 | 4 | -860913081
| Online PSC |  | https://podminky.urs.cz/item/CS_URS_2025_01/619996117 | [14 empty] | Online PSC | 2
| VV |  | D.1.1 Půdorys 1.NP (Nový stav) | [14 empty] | VV | 2 | 1 | True | 0 | ROZPOCET
| VV |  | D.1.1 Řez D-D (Nový stav) | [14 empty] | VV | 2 | 1 | True | 0 | ROZPOCET
| VV |  | "míst.112" 11,8 |  | 11.8 | [12 empty] | VV | 2 | 2 | True | 0 | ROZPOCET
| VV |  | "míst.113" 16,1 |  | 16.1 | [12 empty] | VV | 2 | 2 | True | 0 | ROZPOCET
| VV |  | "míst.114" 7,5 |  | 7.5 | [12 empty] | VV | 2 | 2 | True | 0 | ROZPOCET
| VV |  | "míst.115" 5,5 |  | 5.5 | [12 empty] | VV | 2 | 2 | True | 0 | ROZPOCET
| VV |  | "míst.116" 18,0 |  | 18 | [12 empty] | VV | 2 | 2 | True | 0 | ROZPOCET
| VV |  | "míst.117" 9,3 |  | 9.3 | [12 empty] | VV | 2 | 2 | True | 0 | ROZPOCET
| VV |  | "míst.118" 3,3 |  | 3.3 | [12 empty] | VV | 2 | 2 | True | 0 | ROZPOCET
| VV |  | Součet |  | 71.5 | [12 empty] | VV | 2 | 4 | True | 1 | ROZPOCET
61 | K | 619996145 | Ochrana stavebních konstrukcí a samostatných prvků včetně pozdějšího odstranění geotextilií obalením samostatných konstrukcí a prvků | m2 | 71.5 |  | 0 | CS ÚRS 2025 01 |  | snížená |  | 0 | 0.00022 | 0.01573 | 0.0002 | 0.0143 | 4 | K | 2 |  |  |  | ROZPOCET | [5 empty] | 0 | 0 | 0 | 0 | 0 | 2 | 0 | 4 | -1433055173
| Online PSC |  | https://podminky.urs.cz/item/CS_URS_2025_01/619996145 | [14 empty] | Online PSC | 2
62 | K | 622111121 | Vyspravení povrchu neomítaných vnějších ploch betonových nebo železobetonových konstrukcí s rozetřením vysprávky do ztracena maltou cementovou lokálně v rozsahu vyspravované plochy do 30 % z celkové plochy stěn | m2 | 136.2 |  | 0 | CS ÚRS 2025 01 |  | snížená |  | 0 | 0.0021 | 0.28602 | 0 | 0 | 4 | K | 2 |  |  |  | ROZPOCET | [5 empty] | 0 | 0 | 0 | 0 | 0 | 2 | 0 | 4 | 2076245497
| Online PSC |  | https://podminky.urs.cz/item/CS_URS_2025_01/622111121 | [14 empty] | Online PSC | 2
| VV |  | XPS_60 |  | 136.2 | [12 empty] | VV | 2 | 2 | True | 0 | ROZPOCET
| VV |  | Součet |  | 136.2 | [12 empty] | VV | 2 | 4 | True | 1 | ROZPOCET
63 | K | 622151021 | Penetrační nátěr vnějších pastovitých tenkovrstvých omítek mozaikových akrylátový stěn | m2 | 70.33 |  | 0 | CS ÚRS 2025 01 |  | snížená |  | 0 | 0.00018 | 0.012659 | 0 | 0 | 4 | K | 2 |  |  |  | ROZPOCET | [5 empty] | 0 | 0 | 0 | 0 | 0 | 2 | 0 | 4 | 973253884
| Online PSC |  | https://podminky.urs.cz/item/CS_URS_2025_01/622151021 | [14 empty] | Online PSC | 2
| VV |  | Marmolit |  | 70.33 | [12 empty] | VV | 2 | 2 | True | 0 | ROZPOCET
| VV |  | Součet |  | 70.33 | [12 empty] | VV | 2 | 4 | True | 1 | ROZPOCET
64 | K | 622151031 | Penetrační nátěr vnějších pastovitých tenkovrstvých omítek silikonový stěn | m2 | 399.727 |  | 0 | CS ÚRS 2025 01 |  | snížená |  | 0 | 0.00014 | 0.055962 | 0 | 0 | 4 | K | 2 |  |  |  | ROZPOCET | [5 empty] | 0 | 0 | 0 | 0 | 0 | 2 | 0 | 4 | 1238427471
| Online PSC |  | https://podminky.urs.cz/item/CS_URS_2025_01/622151031 | [14 empty] | Online PSC | 2
| VV |  | Fasáda |  | 399.727 | [12 empty] | VV | 2 | 2 | True | 0 | ROZPOCET
| VV |  | Součet |  | 399.727 | [12 empty] | VV | 2 | 4 | True | 1 | ROZPOCET
65 | K | 622211011 | Montáž kontaktního zateplení lepením a mechanickým kotvením z polystyrenových desek (dodávka ve specifikaci) na vnější stěny, na podklad betonový nebo z lehčeného betonu, z tvárnic keramických nebo vápenopískových, tloušťky desek přes 40 do 80 mm | m2 | 136.2 |  | 0 | CS ÚRS 2025 01 |  | snížená |  | 0 | 0.0083541 | 1.1378 | 0 | 0 | 4 | K | 2 |  |  |  | ROZPOCET | [5 empty] | 0 | 0 | 0 | 0 | 0 | 2 | 0 | 4 | -1271879856
| Online PSC |  | https://podminky.urs.cz/item/CS_URS_2025_01/622211011 | [14 empty] | Online PSC | 2
| VV |  | D.1.1 Pohled SV, SZ, JZ a JV (Nový stav) | [14 empty] | VV | 2 | 1 | True | 0 | ROZPOCET
| VV |  | (22,750*2,7)/2+1,94*1,55 |  | 33.72 | [12 empty] | VV | 2 | 2 | True | 0 | ROZPOCET
| VV |  | 9,190*0,5 |  | 4.595 | [12 empty] | VV | 2 | 2 | True | 0 | ROZPOCET
| VV |  | 9,995*0,5 |  | 4.998 | [12 empty] | VV | 2 | 2 | True | 0 | ROZPOCET
| VV |  | 9,630*1,55 |  | 14.927 | [12 empty] | VV | 2 | 2 | True | 0 | ROZPOCET
| VV |  | 11,845*1,55 |  | 18.36 | [12 empty] | VV | 2 | 2 | True | 0 | ROZPOCET
| VV |  | 9,190*1,05+9,190*2,6 |  | 33.544 | [12 empty] | VV | 2 | 2 | True | 0 | ROZPOCET
| VV |  | Mezisoučet |  | 110.144 | [12 empty] | VV | 2 | 3 | True | 0 | ROZPOCET
| VV |  | "Přístavba | [14 empty] | VV | 2 | 1 | True | 0 | ROZPOCET
| VV |  | (5,56+10,425+0,825)*1,55 |  | 26.056 | [12 empty] | VV | 2 | 2 | True | 0 | ROZPOCET
| VV |  | Mezisoučet |  | 26.056 | [12 empty] | VV | 2 | 3 | True | 0 | ROZPOCET
| VV | XPS_60 | Součet |  | 136.2 | [12 empty] | VV | 2 | 4 | True | 1 | ROZPOCET
66 | M | 28376014 | deska perimetrická fasádní soklová 150kPa λ=0,035 tl 60mm | m2 | 143.01 |  | 0 | CS ÚRS 2025 01 |  | snížená |  | 0 | 0.00194 | 0.27744 | 0 | 0 | 8 | M | 2 |  |  |  | ROZPOCET | [5 empty] | 0 | 0 | 0 | 0 | 0 | 2 | 0 | 4 | -421413864
| VV |  | 136,2*1,05 'Přepočtené koeficientem množství |  | 143.01 | [12 empty] | VV | 2 | 2 | False | 1 | ROZPOCET
67 | K | 622211012 | Montáž kontaktního zateplení lepením a mechanickým kotvením z polystyrenových desek (dodávka ve specifikaci) na vnější stěny, na podklad z pórobetonu, tloušťky desek přes 40 do 80 mm | m2 | 17.825 |  | 0 | CS ÚRS 2025 01 |  | snížená |  | 0 | 0.0085122 | 0.15173 | 0 | 0 | 4 | K | 2 |  |  |  | ROZPOCET | [5 empty] | 0 | 0 | 0 | 0 | 0 | 2 | 0 | 4 | 720585937
| Online PSC |  | https://podminky.urs.cz/item/CS_URS_2025_01/622211012 | [14 empty] | Online PSC | 2
| VV |  | D.1.1 Půdorys 2.NP (Nový stav) | [14 empty] | VV | 2 | 1 | True | 0 | ROZPOCET
| VV |  | D1.1. Řez A-A, C-C (Nový stav) | [14 empty] | VV | 2 | 1 | True | 0 | ROZPOCET
| VV |  | "skladba S04 | [14 empty] | VV | 2 | 1 | True | 0 | ROZPOCET
| VV |  | (5,1+5,36+0,44*2+0,91+0,825+2,425)*1,15 |  | 17.825 | [12 empty] | VV | 2 | 2 | True | 0 | ROZPOCET
| VV | EPS_50 | Součet |  | 17.825 | [12 empty] | VV | 2 | 4 | True | 1 | ROZPOCET
68 | M | 28376073 | deska EPS grafitová fasádní λ=0,030-0,031 tl 50mm | m2 | 18.716 |  | 0 | CS ÚRS 2025 01 |  | snížená |  | 0 | 0.00075 | 0.014037 | 0 | 0 | 8 | M | 2 |  |  |  | ROZPOCET | [5 empty] | 0 | 0 | 0 | 0 | 0 | 2 | 0 | 4 | -153982125
| VV |  | 17,825*1,05 'Přepočtené koeficientem množství |  | 18.716 | [12 empty] | VV | 2 | 2 | False | 1 | ROZPOCET
69 | K | 622211031 | Montáž kontaktního zateplení lepením a mechanickým kotvením z polystyrenových desek (dodávka ve specifikaci) na vnější stěny, na podklad betonový nebo z lehčeného betonu, z tvárnic keramických nebo vápenopískových, tloušťky desek přes 120 do 160 mm | m2 | 310.322 |  | 0 | CS ÚRS 2025 01 |  | snížená |  | 0 | 0.0085962 | 2.6676 | 0 | 0 | 4 | K | 2 |  |  |  | ROZPOCET | [5 empty] | 0 | 0 | 0 | 0 | 0 | 2 | 0 | 4 | 2017818866
| Online PSC |  | https://podminky.urs.cz/item/CS_URS_2025_01/622211031 | [14 empty] | Online PSC | 2
| VV |  | D.1.1 Pohled SV, SZ, JZ a JV (Nový stav) | [14 empty] | VV | 2 | 1 | True | 0 | ROZPOCET
| VV |  | 22,750*4,3+1,94*4,3 |  | 106.167 | [12 empty] | VV | 2 | 2 | True | 0 | ROZPOCET
| VV |  | 9,190*4,3+(9,19*3,1)/2 |  | 53.762 | [12 empty] | VV | 2 | 2 | True | 0 | ROZPOCET
| VV |  | 9,995*4,3 |  | 42.979 | [12 empty] | VV | 2 | 2 | True | 0 | ROZPOCET
| VV |  | 9,630*3,3+(9,630*2,9)/2 |  | 45.743 | [12 empty] | VV | 2 | 2 | True | 0 | ROZPOCET
| VV |  | 11,845*3,3 |  | 39.089 | [12 empty] | VV | 2 | 2 | True | 0 | ROZPOCET
| VV |  | 9,190*4,3+(9,19*3,1)/2 |  | 53.762 | [12 empty] | VV | 2 | 2 | True | 0 | ROZPOCET
| VV |  | 5,05*1,4+3,095*1,4+2,0*2,7 |  | 16.803 | [12 empty] | VV | 2 | 2 | True | 0 | ROZPOCET
| VV |  | Mezisoučet |  | 358.305 | [12 empty] | VV | 2 | 3 | True | 0 | ROZPOCET
| VV |  | "Odpočet výpní | [14 empty] | VV | 2 | 1 | True | 0 | ROZPOCET
| VV |  | "1.NP | [14 empty] | VV | 2 | 1 | True | 0 | ROZPOCET
| VV |  | -(1,03*1,475*3+1,045*1,48*2+1,045*2,38+1,035*2,28+1,03*1,47+1,045*1,470+1,04*1,47+1,31*1,115+1,780*1,215+0,585*0,940+2,070*1,480+2,085*1,480) |  | -27.4 | [12 empty] | VV | 2 | 2 | True | 0 | ROZPOCET
| VV |  | -(0,975*2,26+0,955*1,450+1,5*2,150+1,2*0,85+1,03*0,85*2) |  | -9.584 | [12 empty] | VV | 2 | 2 | True | 0 | ROZPOCET
| VV |  | "2.NP | [14 empty] | VV | 2 | 1 | True | 0 | ROZPOCET
| VV |  | -(0,850*1,41*4+1,1*1,0*2+1,8*1,0+1,05*2,1) |  | -10.999 | [12 empty] | VV | 2 | 2 | True | 0 | ROZPOCET
| VV |  | Mezisoučet |  | -47.983 | [12 empty] | VV | 2 | 3 | True | 0 | ROZPOCET
| VV | EPS_140 | Součet |  | 310.322 | [12 empty] | VV | 2 | 4 | True | 1 | ROZPOCET
70 | M | 28376078 | deska EPS grafitová fasádní λ=0,030-0,031 tl 140mm | m2 | 325.838 |  | 0 | CS ÚRS 2025 01 |  | snížená |  | 0 | 0.0021 | 0.68426 | 0 | 0 | 8 | M | 2 |  |  |  | ROZPOCET | [5 empty] | 0 | 0 | 0 | 0 | 0 | 2 | 0 | 4 | -647126517
| VV |  | 310,322*1,05 'Přepočtené koeficientem množství |  | 325.838 | [12 empty] | VV | 2 | 2 | False | 1 | ROZPOCET
71 | K | 622211032 | Montáž kontaktního zateplení lepením a mechanickým kotvením z polystyrenových desek (dodávka ve specifikaci) na vnější stěny, na podklad z pórobetonu, tloušťky desek přes 120 do 160 mm | m2 | 58.386 |  | 0 | CS ÚRS 2025 01 |  | snížená |  | 0 | 0.0086724 | 0.50635 | 0 | 0 | 4 | K | 2 |  |  |  | ROZPOCET | [5 empty] | 0 | 0 | 0 | 0 | 0 | 2 | 0 | 4 | 1610452734
| Online PSC |  | https://podminky.urs.cz/item/CS_URS_2025_01/622211032 | [14 empty] | Online PSC | 2
| VV |  | D.1.1 Pohled SV, SZ, JZ a JV (Nový stav) | [14 empty] | VV | 2 | 1 | True | 0 | ROZPOCET
| VV |  | "Přístavba | [14 empty] | VV | 2 | 1 | True | 0 | ROZPOCET
| VV |  | (5,56+10,425+0,825)*3,83 |  | 64.382 | [12 empty] | VV | 2 | 2 | True | 0 | ROZPOCET
| VV |  | Mezisoučet |  | 64.382 | [12 empty] | VV | 2 | 3 | True | 0 | ROZPOCET
| VV |  | "Odpočet výpní | [14 empty] | VV | 2 | 1 | True | 0 | ROZPOCET
| VV |  | "1.NP | [14 empty] | VV | 2 | 1 | True | 0 | ROZPOCET
| VV |  | -(1,03*0,85*2+1,2*0,85+1,5*2,15) |  | -5.996 | [12 empty] | VV | 2 | 2 | True | 0 | ROZPOCET
| VV |  | Mezisoučet |  | -5.996 | [12 empty] | VV | 2 | 3 | True | 0 | ROZPOCET
| VV | EPS_140_přístavba | Součet |  | 58.386 | [12 empty] | VV | 2 | 4 | True | 1 | ROZPOCET
72 | M | 28376078 | deska EPS grafitová fasádní λ=0,030-0,031 tl 140mm | m2 | 61.305 |  | 0 | CS ÚRS 2025 01 |  | snížená |  | 0 | 0.0021 | 0.12874 | 0 | 0 | 8 | M | 2 |  |  |  | ROZPOCET | [5 empty] | 0 | 0 | 0 | 0 | 0 | 2 | 0 | 4 | 1454856833
| VV |  | 58,386*1,05 'Přepočtené koeficientem množství |  | 61.305 | [12 empty] | VV | 2 | 2 | False | 1 | ROZPOCET
73 | K | 622251101 | Montáž kontaktního zateplení lepením a mechanickým kotvením Příplatek k cenám za zápustnou montáž kotev s použitím tepelněizolačních zátek na vnější stěny z polystyrenu | m2 | 522.733 |  | 0 | CS ÚRS 2025 01 |  | snížená |  | 0 | 8.06e-05 | 0.042132 | 0 | 0 | 4 | K | 2 |  |  |  | ROZPOCET | [5 empty] | 0 | 0 | 0 | 0 | 0 | 2 | 0 | 4 | -987986463
| Online PSC |  | https://podminky.urs.cz/item/CS_URS_2025_01/622251101 | [14 empty] | Online PSC | 2
| VV |  | EPS_50+EPS_140+EPS_140_přístavba+XPS_60 |  | 522.733 | [12 empty] | VV | 2 | 2 | True | 0 | ROZPOCET
| VV |  | Součet |  | 522.733 | [12 empty] | VV | 2 | 4 | True | 1 | ROZPOCET
74 | K | 622251201 | Montáž kontaktního zateplení lepením a mechanickým kotvením Příplatek k cenám za použití disperzní (organické) armovací hmoty při stěrkování izolačních desek | m2 | 522.733 |  | 0 | CS ÚRS 2025 01 |  | snížená |  | 0 | 0 | 0 | 0 | 0 | 4 | K | 2 |  |  |  | ROZPOCET | [5 empty] | 0 | 0 | 0 | 0 | 0 | 2 | 0 | 4 | -858605470
| Online PSC |  | https://podminky.urs.cz/item/CS_URS_2025_01/622251201 | [14 empty] | Online PSC | 2
| VV |  | EPS_50+EPS_140+EPS_140_přístavba+XPS_60 |  | 522.733 | [12 empty] | VV | 2 | 2 | True | 0 | ROZPOCET
| VV |  | Součet |  | 522.733 | [12 empty] | VV | 2 | 4 | True | 1 | ROZPOCET
75 | K | 622252001 | Montáž profilů kontaktního zateplení zakládacích soklových připevněných hmoždinkami | m | 91.35 |  | 0 | CS ÚRS 2025 01 |  | snížená |  | 0 | 9.74e-05 | 0.0088975 | 0 | 0 | 4 | K | 2 |  |  |  | ROZPOCET | [5 empty] | 0 | 0 | 0 | 0 | 0 | 2 | 0 | 4 | 825777514
| Online PSC |  | https://podminky.urs.cz/item/CS_URS_2025_01/622252001 | [14 empty] | Online PSC | 2
| VV |  | "zakládací profil | [14 empty] | VV | 2 | 1 | True | 0 | ROZPOCET
| VV |  | "Objekt | [14 empty] | VV | 2 | 1 | True | 0 | ROZPOCET
| VV |  | 22,750+1,94+9,190+9,995+9,630+11,845+9,190 |  | 74.54 | [12 empty] | VV | 2 | 2 | True | 0 | ROZPOCET
| VV |  | "Přístavba | [14 empty] | VV | 2 | 1 | True | 0 | ROZPOCET
| VV |  | 5,56+10,425+0,825 |  | 16.81 | [12 empty] | VV | 2 | 2 | True | 0 | ROZPOCET
| VV |  | Součet |  | 91.35 | [12 empty] | VV | 2 | 4 | True | 1 | ROZPOCET
76 | M | 59051651 | profil zakládací Al tl 0,7mm pro ETICS pro izolant tl 140mm | m | 95.918 |  | 0 | CS ÚRS 2025 01 |  | snížená |  | 0 | 0.0005 | 0.047959 | 0 | 0 | 8 | M | 2 |  |  |  | ROZPOCET | [5 empty] | 0 | 0 | 0 | 0 | 0 | 2 | 0 | 4 | -1632978535
| VV |  | 91,35*1,05 'Přepočtené koeficientem množství |  | 95.918 | [12 empty] | VV | 2 | 2 | False | 1 | ROZPOCET
77 | K | 622252002 | Montáž profilů kontaktního zateplení ostatních stěnových, dilatačních apod. lepených do tmelu | m | 292.395 |  | 0 | CS ÚRS 2025 01 |  | snížená |  | 0 | 0 | 0 | 0 | 0 | 4 | K | 2 |  |  |  | ROZPOCET | [5 empty] | 0 | 0 | 0 | 0 | 0 | 2 | 0 | 4 | 673072999
| Online PSC |  | https://podminky.urs.cz/item/CS_URS_2025_01/622252002 | [14 empty] | Online PSC | 2
| VV |  | "APU lišta | [14 empty] | VV | 2 | 1 | True | 0 | ROZPOCET
| VV |  | "1.NP | [14 empty] | VV | 2 | 1 | True | 0 | ROZPOCET
| VV |  | 1,03*3+1,475*6+1,045*2+1,48*4+1,045+2,38*2+1,035+2,28*2+1,03+1,47*2+1,045+1,470*2+1,04+1,47*2+1,31+1,115*2+1,780+1,215*2 |  | 51.035 | [12 empty] | VV | 2 | 2 | True | 0 | ROZPOCET
| VV |  | 0,585+0,940*2+2,070+1,480*2+2,085+1,480*2+0,975+2,26*2+0,955+1,450*2+1,5+2,150*2+1,2+0,85*2+1,03*2+0,85*4 |  | 36.05 | [12 empty] | VV | 2 | 2 | True | 0 | ROZPOCET
| VV |  | "2.NP | [14 empty] | VV | 2 | 1 | True | 0 | ROZPOCET
| VV |  | 0,850*4+1,41*8+1,1*2+1,0*4+1,8+1,0*2+1,05+2,1*2 |  | 29.93 | [12 empty] | VV | 2 | 2 | True | 0 | ROZPOCET
| VV |  | "Přístavba | [14 empty] | VV | 2 | 1 | True | 0 | ROZPOCET
| VV |  | 1,03*2+0,85*4+1,2+0,85*2+1,5+2,15*2 |  | 14.16 | [12 empty] | VV | 2 | 2 | True | 0 | ROZPOCET
| VV | APU_Lišty | Mezisoučet |  | 131.175 | [12 empty] | VV | 2 | 3 | True | 0 | ROZPOCET
| VV |  | "Rohové lišty | [14 empty] | VV | 2 | 1 | True | 0 | ROZPOCET
| VV |  | "1.NP | [14 empty] | VV | 2 | 1 | True | 0 | ROZPOCET
| VV |  | 1,475*6+1,48*4+2,38*2+2,28*2+1,47*2+1,470*2+1,47*2+1,115*2+1,215*2 |  | 37.57 | [12 empty] | VV | 2 | 2 | True | 0 | ROZPOCET
| VV |  | 0,940*2+1,480*2+1,480*2+2,26*2+1,450*2+2,150*2+0,85*2+0,85*4 |  | 24.62 | [12 empty] | VV | 2 | 2 | True | 0 | ROZPOCET
| VV |  | "2.NP | [14 empty] | VV | 2 | 1 | True | 0 | ROZPOCET
| VV |  | 1,41*8+1,0*4+1,0*2+2,1*2 |  | 21.48 | [12 empty] | VV | 2 | 2 | True | 0 | ROZPOCET
| VV |  | "Přístavba | [14 empty] | VV | 2 | 1 | True | 0 | ROZPOCET
| VV |  | 0,85*4+0,85*2+2,15*2 |  | 9.4 | [12 empty] | VV | 2 | 2 | True | 0 | ROZPOCET
| VV | Rohové_lišty | Mezisoučet |  | 93.07 | [12 empty] | VV | 2 | 3 | True | 0 | ROZPOCET
| VV |  | "Nadpraží lišty | [14 empty] | VV | 2 | 1 | True | 0 | ROZPOCET
| VV |  | "1.NP | [14 empty] | VV | 2 | 1 | True | 0 | ROZPOCET
| VV |  | 1,03*3+1,045*2+1,045+1,035+1,03+1,045+1,04+1,31+1,780 |  | 13.465 | [12 empty] | VV | 2 | 2 | True | 0 | ROZPOCET
| VV |  | 0,585+2,070+2,085+0,975+0,955+1,5+1,2+1,03*2 |  | 11.43 | [12 empty] | VV | 2 | 2 | True | 0 | ROZPOCET
| VV |  | "2.NP | [14 empty] | VV | 2 | 1 | True | 0 | ROZPOCET
| VV |  | 0,850*4+1,1*2+1,8+1,05 |  | 8.45 | [12 empty] | VV | 2 | 2 | True | 0 | ROZPOCET
| VV |  | "Přístavba | [14 empty] | VV | 2 | 1 | True | 0 | ROZPOCET
| VV |  | 1,03*2+1,2+1,5 |  | 4.76 | [12 empty] | VV | 2 | 2 | True | 0 | ROZPOCET
| VV | Nadpraží_lišty | Mezisoučet |  | 38.105 | [12 empty] | VV | 2 | 3 | True | 0 | ROZPOCET
| VV |  | "Parapet lišty | [14 empty] | VV | 2 | 1 | True | 0 | ROZPOCET
| VV |  | "1.NP | [14 empty] | VV | 2 | 1 | True | 0 | ROZPOCET
| VV |  | 1,03*3+1,045*2+1,03+1,045+1,04+1,31+1,780 |  | 11.385 | [12 empty] | VV | 2 | 2 | True | 0 | ROZPOCET
| VV |  | 0,585+2,070+2,085+1,2+1,03*2 |  | 8 | [12 empty] | VV | 2 | 2 | True | 0 | ROZPOCET
| VV |  | "2.NP | [14 empty] | VV | 2 | 1 | True | 0 | ROZPOCET
| VV |  | 0,850*4+1,1*2+1,8 |  | 7.4 | [12 empty] | VV | 2 | 2 | True | 0 | ROZPOCET
| VV |  | "Přístavba | [14 empty] | VV | 2 | 1 | True | 0 | ROZPOCET
| VV |  | 1,03*2+1,2 |  | 3.26 | [12 empty] | VV | 2 | 2 | True | 0 | ROZPOCET
| VV | Parapet_lišty | Mezisoučet |  | 30.045 | [12 empty] | VV | 2 | 3 | True | 0 | ROZPOCET
| VV |  | Součet |  | 292.395 | [12 empty] | VV | 2 | 4 | True | 1 | ROZPOCET
78 | M | 63127416 | profil rohový PVC s výztužnou tkaninou š 100/100mm | m | 137.734 |  | 0 | CS ÚRS 2025 01 |  | snížená |  | 0 | 0.00012 | 0.016528 | 0 | 0 | 8 | M | 2 |  |  |  | ROZPOCET | [5 empty] | 0 | 0 | 0 | 0 | 0 | 2 | 0 | 4 | 135581927
| VV |  | APU_Lišty |  | 131.175 | [12 empty] | VV | 2 | 2 | True | 0 | ROZPOCET
| VV |  | Součet |  | 131.175 | [12 empty] | VV | 2 | 4 | True | 1 | ROZPOCET
| VV |  | 131,175*1,05 'Přepočtené koeficientem množství |  | 137.734 | [12 empty] | VV | 2 | 2 | False | 1 | ROZPOCET
79 | M | 59051476 | profil napojovací okenní PVC s výztužnou tkaninou 9mm | m | 97.724 |  | 0 | CS ÚRS 2025 01 |  | snížená |  | 0 | 4e-05 | 0.003909 | 0 | 0 | 8 | M | 2 |  |  |  | ROZPOCET | [5 empty] | 0 | 0 | 0 | 0 | 0 | 2 | 0 | 4 | -617239554
| VV |  | Rohové_lišty |  | 93.07 | [12 empty] | VV | 2 | 2 | True | 0 | ROZPOCET
| VV |  | Součet |  | 93.07 | [12 empty] | VV | 2 | 4 | True | 1 | ROZPOCET
| VV |  | 93,07*1,05 'Přepočtené koeficientem množství |  | 97.724 | [12 empty] | VV | 2 | 2 | False | 1 | ROZPOCET
80 | M | 59051510 | profil napojovací nadokenní PVC s okapnicí s výztužnou tkaninou | m | 40.01 |  | 0 | CS ÚRS 2025 01 |  | snížená |  | 0 | 0.0003 | 0.012003 | 0 | 0 | 8 | M | 2 |  |  |  | ROZPOCET | [5 empty] | 0 | 0 | 0 | 0 | 0 | 2 | 0 | 4 | 34437616
| VV |  | Nadpraží_lišty |  | 38.105 | [12 empty] | VV | 2 | 2 | True | 0 | ROZPOCET
| VV |  | Součet |  | 38.105 | [12 empty] | VV | 2 | 4 | True | 1 | ROZPOCET
| VV |  | 38,105*1,05 'Přepočtené koeficientem množství |  | 40.01 | [12 empty] | VV | 2 | 2 | False | 1 | ROZPOCET
81 | M | 59051512 | profil napojovací parapetní PVC s okapnicí a výztužnou tkaninou | m | 31.547 |  | 0 | CS ÚRS 2025 01 |  | snížená |  | 0 | 0.0002 | 0.0063094 | 0 | 0 | 8 | M | 2 |  |  |  | ROZPOCET | [5 empty] | 0 | 0 | 0 | 0 | 0 | 2 | 0 | 4 | 1751210722
| VV |  | Parapet_lišty |  | 30.045 | [12 empty] | VV | 2 | 2 | True | 0 | ROZPOCET
| VV |  | Součet |  | 30.045 | [12 empty] | VV | 2 | 4 | True | 1 | ROZPOCET
| VV |  | 30,045*1,05 'Přepočtené koeficientem množství |  | 31.547 | [12 empty] | VV | 2 | 2 | False | 1 | ROZPOCET
82 | K | 622381022 | Omítka tenkovrstvá minerální vnějších ploch probarvená, bez penetrace zatíraná (škrábaná), zrnitost 2,0 mm stěn | m2 | 70.33 |  | 0 | CS ÚRS 2025 01 |  | snížená |  | 0 | 0.0032 | 0.22506 | 0 | 0 | 4 | K | 2 |  |  |  | ROZPOCET | [5 empty] | 0 | 0 | 0 | 0 | 0 | 2 | 0 | 4 | -1393787228
| Online PSC |  | https://podminky.urs.cz/item/CS_URS_2025_01/622381022 | [14 empty] | Online PSC | 2
| VV |  | XPS_60 |  | 136.2 | [12 empty] | VV | 2 | 2 | True | 0 | ROZPOCET
| VV |  | Mezisoučet |  | 136.2 | [12 empty] | VV | 2 | 3 | True | 0 | ROZPOCET
| VV |  | "odpočet izolace pod terénem | [14 empty] | VV | 2 | 1 | True | 0 | ROZPOCET
| VV |  | -(22,750+9,190+9,995+9,630+11,845+1,94+8,2)*0,6 |  | -44.13 | [12 empty] | VV | 2 | 2 | True | 0 | ROZPOCET
| VV |  | -(5,56+10,425)*1,36 |  | -21.74 | [12 empty] | VV | 2 | 2 | True | 0 | ROZPOCET
| VV |  | Mezisoučet |  | -65.87 | [12 empty] | VV | 2 | 3 | True | 0 | ROZPOCET
| VV | Marmolit | Součet |  | 70.33 | [12 empty] | VV | 2 | 4 | True | 1 | ROZPOCET
83 | K | 622531012 | Omítka tenkovrstvá silikonová vnějších ploch probarvená bez penetrace zatíraná (škrábaná), zrnitost 1,5 mm stěn | m2 | 399.727 |  | 0 | CS ÚRS 2025 01 |  | snížená |  | 0 | 0.00285 | 1.1392 | 0 | 0 | 4 | K | 2 |  |  |  | ROZPOCET | [5 empty] | 0 | 0 | 0 | 0 | 0 | 2 | 0 | 4 | -756324022
| Online PSC |  | https://podminky.urs.cz/item/CS_URS_2025_01/622531012 | [14 empty] | Online PSC | 2
| VV |  | EPS_140+EPS_140_přístavba+EPS_50 |  | 386.533 | [12 empty] | VV | 2 | 2 | True | 0 | ROZPOCET
| VV |  | Mezisoučet |  | 386.533 | [12 empty] | VV | 2 | 3 | True | 0 | ROZPOCET
| VV |  | "Ostění | [14 empty] | VV | 2 | 1 | True | 0 | ROZPOCET
| VV |  | "1.NP | [14 empty] | VV | 2 | 1 | True | 0 | ROZPOCET
| VV |  | (1,03*1,475*3+1,045*1,48*2+1,045*2,38+1,035*2,28+1,03*1,47+1,045*1,470+1,04*1,47+1,31*1,115+1,780*1,215+0,585*0,940+2,070*1,480+2,085*1,480)*0,15 |  | 4.11 | [12 empty] | VV | 2 | 2 | True | 0 | ROZPOCET
| VV |  | (0,975*2,26+0,955*1,450+1,5*2,150+1,2*0,85+1,03*0,85*2)*0,15 |  | 1.438 | [12 empty] | VV | 2 | 2 | True | 0 | ROZPOCET
| VV |  | "2.NP | [14 empty] | VV | 2 | 1 | True | 0 | ROZPOCET
| VV |  | (0,850*1,41*4+1,1*1,0*2+1,8*1,0+1,05*2,1)*0,15 |  | 1.65 | [12 empty] | VV | 2 | 2 | True | 0 | ROZPOCET
| VV |  | "Přístavba | [14 empty] | VV | 2 | 1 | True | 0 | ROZPOCET
| VV |  | "1.NP | [14 empty] | VV | 2 | 1 | True | 0 | ROZPOCET
| VV |  | (1,03*0,85*2+1,2*0,85+1,5*2,15) |  | 5.996 | [12 empty] | VV | 2 | 2 | True | 0 | ROZPOCET
| VV |  | Mezisoučet |  | 13.194 | [12 empty] | VV | 2 | 3 | True | 0 | ROZPOCET
| VV | Fasáda | Součet |  | 399.727 | [12 empty] | VV | 2 | 4 | True | 1 | ROZPOCET
84 | K | 629991012 | Zakrytí vnějších ploch před znečištěním včetně pozdějšího odkrytí výplní otvorů a svislých ploch fólií přilepenou na začišťovací lištu | m2 | 53.979 |  | 0 | CS ÚRS 2025 01 |  | snížená |  | 0 | 2.2e-05 | 0.0011875 | 1e-05 | 0.00053979 | 4 | K | 2 |  |  |  | ROZPOCET | [5 empty] | 0 | 0 | 0 | 0 | 0 | 2 | 0 | 4 | 1333615585
| Online PSC |  | https://podminky.urs.cz/item/CS_URS_2025_01/629991012 | [14 empty] | Online PSC | 2
| VV |  | "Odpočet výpní | [14 empty] | VV | 2 | 1 | True | 0 | ROZPOCET
| VV |  | "1.NP | [14 empty] | VV | 2 | 1 | True | 0 | ROZPOCET
| VV |  | (1,03*1,475*3+1,045*1,48*2+1,045*2,38+1,035*2,28+1,03*1,47+1,045*1,470+1,04*1,47+1,31*1,115+1,780*1,215+0,585*0,940+2,070*1,480+2,085*1,480) |  | 27.4 | [12 empty] | VV | 2 | 2 | True | 0 | ROZPOCET
| VV |  | (0,975*2,26+0,955*1,450+1,5*2,150+1,2*0,85+1,03*0,85*2) |  | 9.584 | [12 empty] | VV | 2 | 2 | True | 0 | ROZPOCET
| VV |  | "2.NP | [14 empty] | VV | 2 | 1 | True | 0 | ROZPOCET
| VV |  | (0,850*1,41*4+1,1*1,0*2+1,8*1,0+1,05*2,1) |  | 10.999 | [12 empty] | VV | 2 | 2 | True | 0 | ROZPOCET
| VV |  | Mezisoučet |  | 47.983 | [12 empty] | VV | 2 | 3 | True | 0 | ROZPOCET
| VV |  | "Přístavba | [14 empty] | VV | 2 | 1 | True | 0 | ROZPOCET
| VV |  | "1.NP | [14 empty] | VV | 2 | 1 | True | 0 | ROZPOCET
| VV |  | (1,03*0,85*2+1,2*0,85+1,5*2,15) |  | 5.996 | [12 empty] | VV | 2 | 2 | True | 0 | ROZPOCET
| VV |  | Mezisoučet |  | 5.996 | [12 empty] | VV | 2 | 3 | True | 0 | ROZPOCET
| VV |  | Součet |  | 53.979 | [12 empty] | VV | 2 | 4 | True | 1 | ROZPOCET
85 | K | 629995101 | Očištění vnějších ploch tlakovou vodou omytím tlakovou vodou | m2 | 522.733 |  | 0 | CS ÚRS 2025 01 |  | snížená |  | 0 | 0 | 0 | 0 | 0 | 4 | K | 2 |  |  |  | ROZPOCET | [5 empty] | 0 | 0 | 0 | 0 | 0 | 2 | 0 | 4 | -799690761
| Online PSC |  | https://podminky.urs.cz/item/CS_URS_2025_01/629995101 | [14 empty] | Online PSC | 2
| VV |  | EPS_50+EPS_140+EPS_140_přístavba+XPS_60 |  | 522.733 | [12 empty] | VV | 2 | 2 | True | 0 | ROZPOCET
| VV |  | Součet |  | 522.733 | [12 empty] | VV | 2 | 4 | True | 1 | ROZPOCET
86 | K | 631311114 | Mazanina z betonu prostého bez zvýšených nároků na prostředí tl. přes 50 do 80 mm tř. C 16/20 | m3 | 12.448 |  | 0 | CS ÚRS 2025 01 |  | snížená |  | 0 | 2.301 | 28.6431 | 0 | 0 | 4 | K | 2 |  |  |  | ROZPOCET | [5 empty] | 0 | 0 | 0 | 0 | 0 | 2 | 0 | 4 | 1203257704
| Online PSC |  | https://podminky.urs.cz/item/CS_URS_2025_01/631311114 | [14 empty] | Online PSC | 2
| VV |  | D.1.1 Půdorys 1.NP (Nový stav) | [14 empty] | VV | 2 | 1 | True | 0 | ROZPOCET
| VV |  | D.1.1 Řez A-A, B-B, C-C (Nový stav) | [14 empty] | VV | 2 | 1 | True | 0 | ROZPOCET
| VV |  | "míst. 101" 11,9*0,05 |  | 0.595 | [12 empty] | VV | 2 | 2 | True | 0 | ROZPOCET
| VV |  | "míst. 102" 6,3*0,05 |  | 0.315 | [12 empty] | VV | 2 | 2 | True | 0 | ROZPOCET
| VV |  | "míst. 103" 7,1*0,05 |  | 0.355 | [12 empty] | VV | 2 | 2 | True | 0 | ROZPOCET
| VV |  | "míst. 104" 2,6*0,05 |  | 0.13 | [12 empty] | VV | 2 | 2 | True | 0 | ROZPOCET
| VV |  | "míst. 105" 87,4*0,065 |  | 5.681 | [12 empty] | VV | 2 | 2 | True | 0 | ROZPOCET
| VV |  | "míst. 106" 22,5*0,05 |  | 1.125 | [12 empty] | VV | 2 | 2 | True | 0 | ROZPOCET
| VV |  | "míst. 107" 30,0*0,06 |  | 1.8 | [12 empty] | VV | 2 | 2 | True | 0 | ROZPOCET
| VV |  | "míst. 108" 17,5*0,06 |  | 1.05 | [12 empty] | VV | 2 | 2 | True | 0 | ROZPOCET
| VV |  | "míst. 109" 1,2*0,06 |  | 0.072 | [12 empty] | VV | 2 | 2 | True | 0 | ROZPOCET
| VV |  | "míst. 110" 16,1*0,05 |  | 0.805 | [12 empty] | VV | 2 | 2 | True | 0 | ROZPOCET
| VV |  | "míst. 111" 10,4*0,05 |  | 0.52 | [12 empty] | VV | 2 | 2 | True | 0 | ROZPOCET
| VV | Podlaha_beton | Součet |  | 12.448 | [12 empty] | VV | 2 | 4 | True | 1 | ROZPOCET
87 | K | 631311124 | Mazanina z betonu prostého bez zvýšených nároků na prostředí tl. přes 80 do 120 mm tř. C 16/20 | m3 | 16.332 |  | 0 | CS ÚRS 2025 01 |  | snížená |  | 0 | 2.301 | 37.5803 | 0 | 0 | 4 | K | 2 |  |  |  | ROZPOCET | [5 empty] | 0 | 0 | 0 | 0 | 0 | 2 | 0 | 4 | 949309012
| Online PSC |  | https://podminky.urs.cz/item/CS_URS_2025_01/631311124 | [14 empty] | Online PSC | 2
| VV |  | D.1.1 Půdorys 1.NP (Nový stav) | [14 empty] | VV | 2 | 1 | True | 0 | ROZPOCET
| VV |  | D.1.1 Řez A-A, B-B (Nový stav) | [14 empty] | VV | 2 | 1 | True | 0 | ROZPOCET
| VV |  | "míst. 105" 87,4*0,12 |  | 10.488 | [12 empty] | VV | 2 | 2 | True | 0 | ROZPOCET
| VV |  | "míst. 107" 30,0*0,12 |  | 3.6 | [12 empty] | VV | 2 | 2 | True | 0 | ROZPOCET
| VV |  | "míst. 108" 17,5*0,12 |  | 2.1 | [12 empty] | VV | 2 | 2 | True | 0 | ROZPOCET
| VV |  | "míst. 109" 1,2*0,12 |  | 0.144 | [12 empty] | VV | 2 | 2 | True | 0 | ROZPOCET
| VV | Podklad_beton | Součet |  | 16.332 | [12 empty] | VV | 2 | 4 | True | 1 | ROZPOCET
88 | K | 631319171 | Příplatek k cenám mazanin za stržení povrchu spodní vrstvy mazaniny latí před vložením výztuže nebo pletiva pro tl. obou vrstev mazaniny přes 50 do 80 mm | m3 | 12.448 |  | 0 | CS ÚRS 2025 01 |  | snížená |  | 0 | 0 | 0 | 0 | 0 | 4 | K | 2 |  |  |  | ROZPOCET | [5 empty] | 0 | 0 | 0 | 0 | 0 | 2 | 0 | 4 | 363923177
| Online PSC |  | https://podminky.urs.cz/item/CS_URS_2025_01/631319171 | [14 empty] | Online PSC | 2
| VV |  | Podlaha_beton |  | 12.448 | [12 empty] | VV | 2 | 2 | True | 0 | ROZPOCET
| VV |  | Součet |  | 12.448 | [12 empty] | VV | 2 | 4 | True | 1 | ROZPOCET
89 | K | 631319173 | Příplatek k cenám mazanin za stržení povrchu spodní vrstvy mazaniny latí před vložením výztuže nebo pletiva pro tl. obou vrstev mazaniny přes 80 do 120 mm | m3 | 16.332 |  | 0 | CS ÚRS 2025 01 |  | snížená |  | 0 | 0 | 0 | 0 | 0 | 4 | K | 2 |  |  |  | ROZPOCET | [5 empty] | 0 | 0 | 0 | 0 | 0 | 2 | 0 | 4 | 965799025
| Online PSC |  | https://podminky.urs.cz/item/CS_URS_2025_01/631319173 | [14 empty] | Online PSC | 2
| VV |  | Podklad_beton |  | 16.332 | [12 empty] | VV | 2 | 2 | True | 0 | ROZPOCET
| VV |  | Součet |  | 16.332 | [12 empty] | VV | 2 | 4 | True | 1 | ROZPOCET
90 | K | 631362021 | Výztuž mazanin ze svařovaných sítí z drátů typu KARI | t | 0.898 |  | 0 | CS ÚRS 2025 01 |  | snížená |  | 0 | 1.0628 | 0.95437 | 0 | 0 | 4 | K | 2 |  |  |  | ROZPOCET | [5 empty] | 0 | 0 | 0 | 0 | 0 | 2 | 0 | 4 | 1109550631
| Online PSC |  | https://podminky.urs.cz/item/CS_URS_2025_01/631362021 | [14 empty] | Online PSC | 2
| VV |  | D.1.1 Půdorys 1.NP (Nový stav) | [14 empty] | VV | 2 | 1 | True | 0 | ROZPOCET
| VV |  | D.1.1 Řez A-A, B-B, C-C (Nový stav) | [14 empty] | VV | 2 | 1 | True | 0 | ROZPOCET
| VV |  | "KARI síť 150/150/6 - 3,03 kg/m2 | [14 empty] | VV | 2 | 1 | True | 0 | ROZPOCET
| VV |  | Podklad_beton/0,12*3,03/1000*1,2 |  | 0.495 | [12 empty] | VV | 2 | 2 | True | 0 | ROZPOCET
| VV |  | Mezisoučet |  | 0.495 | [12 empty] | VV | 2 | 3 | True | 0 | ROZPOCET
| VV |  | "KARI síť 150/150/4 - 1,35 kg/m2 | [14 empty] | VV | 2 | 1 | True | 0 | ROZPOCET
| VV |  | Podlaha_beton/0,05*1,35/1000*1,2 |  | 0.403 | [12 empty] | VV | 2 | 2 | True | 0 | ROZPOCET
| VV |  | Mezisoučet |  | 0.403 | [12 empty] | VV | 2 | 3 | True | 0 | ROZPOCET
| VV |  | Součet |  | 0.898 | [12 empty] | VV | 2 | 4 | True | 1 | ROZPOCET
91 | K | 632450124 | Potěr cementový vyrovnávací ze suchých směsí v pásu o průměrné (střední) tl. přes 40 do 50 mm | m2 | 5.231 |  | 0 | CS ÚRS 2025 01 |  | snížená |  | 0 | 0.105 | 0.54925 | 0 | 0 | 4 | K | 2 |  |  |  | ROZPOCET | [5 empty] | 0 | 0 | 0 | 0 | 0 | 2 | 0 | 4 | 1639731284
| Online PSC |  | https://podminky.urs.cz/item/CS_URS_2025_01/632450124 | [14 empty] | Online PSC | 2
| VV |  | D.1.1 - Terasa se schodištěm (Nový stav) | [14 empty] | VV | 2 | 1 | True | 0 | ROZPOCET
| VV |  | (1,47+1,425+1,38+3,290*4)*0,3 |  | 5.231 | [12 empty] | VV | 2 | 2 | True | 0 | ROZPOCET
| VV |  | Součet |  | 5.231 | [12 empty] | VV | 2 | 4 | True | 1 | ROZPOCET
92 | K | 634112112 | Obvodová dilatace mezi stěnou a mazaninou nebo potěrem podlahovým páskem z pěnového PE tl. do 10 mm, výšky 100 mm | m | 169.86 |  | 0 | CS ÚRS 2025 01 |  | snížená |  | 0 | 2.1e-05 | 0.0035671 | 0 | 0 | 4 | K | 2 |  |  |  | ROZPOCET | [5 empty] | 0 | 0 | 0 | 0 | 0 | 2 | 0 | 4 | -541618785
| Online PSC |  | https://podminky.urs.cz/item/CS_URS_2025_01/634112112 | [14 empty] | Online PSC | 2
| VV |  | D.1.1 Půdorys 1.NP (Nový stav) | [14 empty] | VV | 2 | 1 | True | 0 | ROZPOCET
| VV |  | D.1.1 Řez A-A, B-B, C-C (Nový stav) | [14 empty] | VV | 2 | 1 | True | 0 | ROZPOCET
| VV |  | "míst. 101" 4,5*2+2,385*2 |  | 13.77 | [12 empty] | VV | 2 | 2 | True | 0 | ROZPOCET
| VV |  | "míst. 102" 2,0*2+1,95*2 |  | 7.9 | [12 empty] | VV | 2 | 2 | True | 0 | ROZPOCET
| VV |  | "míst. 103" 3,175*2+3,4*2 |  | 13.15 | [12 empty] | VV | 2 | 2 | True | 0 | ROZPOCET
| VV |  | "míst. 104" 1,5*2+1,925*2 |  | 6.85 | [12 empty] | VV | 2 | 2 | True | 0 | ROZPOCET
| VV |  | "míst. 105" 7,990*2+10,550*2 |  | 37.08 | [12 empty] | VV | 2 | 2 | True | 0 | ROZPOCET
| VV |  | "míst. 106" 5,3*2+4,0*2 |  | 18.6 | [12 empty] | VV | 2 | 2 | True | 0 | ROZPOCET
| VV |  | "míst. 107" 6,5*2+4,3*2 |  | 21.6 | [12 empty] | VV | 2 | 2 | True | 0 | ROZPOCET
| VV |  | "míst. 108" 6,5*2+2,8*2 |  | 18.6 | [12 empty] | VV | 2 | 2 | True | 0 | ROZPOCET
| VV |  | "míst. 109" 2,2*2+0,735*2 |  | 5.87 | [12 empty] | VV | 2 | 2 | True | 0 | ROZPOCET
| VV |  | "míst. 110" 2,85*2+3,47*2 |  | 12.64 | [12 empty] | VV | 2 | 2 | True | 0 | ROZPOCET
| VV |  | "míst. 111" 2,85*2+4,05*2 |  | 13.8 | [12 empty] | VV | 2 | 2 | True | 0 | ROZPOCET
| VV |  | Součet |  | 169.86 | [12 empty] | VV | 2 | 4 | True | 1 | ROZPOCET
93 | K | 635111241 | Násyp ze štěrkopísku, písku nebo kameniva pod podlahy se zhutněním z kameniva hrubého 8-16 | m3 | 4.87 |  | 0 | CS ÚRS 2025 01 |  | snížená |  | 0 | 2.16 | 10.5192 | 0 | 0 | 4 | K | 2 |  |  |  | ROZPOCET | [5 empty] | 0 | 0 | 0 | 0 | 0 | 2 | 0 | 4 | -1560361681
| Online PSC |  | https://podminky.urs.cz/item/CS_URS_2025_01/635111241 | [14 empty] | Online PSC | 2
| VV |  | D.1.1 Půdorys 1.NP (Nový stav) | [14 empty] | VV | 2 | 1 | True | 0 | ROZPOCET
| VV |  | D.1.1 Řez A-A, B-B (Nový stav) | [14 empty] | VV | 2 | 1 | True | 0 | ROZPOCET
| VV |  | "míst. 107" 30,0*0,1 |  | 3 | [12 empty] | VV | 2 | 2 | True | 0 | ROZPOCET
| VV |  | "míst. 108" 17,5*0,1 |  | 1.75 | [12 empty] | VV | 2 | 2 | True | 0 | ROZPOCET
| VV |  | "míst. 109" 1,2*0,1 |  | 0.12 | [12 empty] | VV | 2 | 2 | True | 0 | ROZPOCET
| VV |  | Součet |  | 4.87 | [12 empty] | VV | 2 | 4 | True | 1 | ROZPOCET
94 | K | 636311132 | Kladení dlažby z betonových dlaždic na sucho na terče rozměr dlažby 600x600 mm, výška terče přes 25 do 70 mm | m2 | 40.1 |  | 0 | CS ÚRS 2025 01 |  | snížená |  | 0 | 0.0012 | 0.04812 | 0 | 0 | 4 | K | 2 |  |  |  | ROZPOCET | [5 empty] | 0 | 0 | 0 | 0 | 0 | 2 | 0 | 4 | -1532521530
| Online PSC |  | https://podminky.urs.cz/item/CS_URS_2025_01/636311132 | [14 empty] | Online PSC | 2
| VV |  | D.1.1 Půdorys 2.NP (Nový stav) | [14 empty] | VV | 2 | 1 | True | 0 | ROZPOCET
| VV |  | D1.1. Řez A-A, C-C (Nový stav) | [14 empty] | VV | 2 | 1 | True | 0 | ROZPOCET
| VV |  | "skladba S01 | [14 empty] | VV | 2 | 1 | True | 0 | ROZPOCET
| VV |  | 40,1 |  | 40.1 | [12 empty] | VV | 2 | 2 | True | 0 | ROZPOCET
| VV |  | Součet |  | 40.1 | [12 empty] | VV | 2 | 4 | True | 1 | ROZPOCET
95 | M | 59246004 | dlažba plošná terasová betonová 600x600mm tl 50mm | m2 | 40.902 |  | 0 | CS ÚRS 2025 01 |  | snížená |  | 0 | 0.14167 | 5.7946 | 0 | 0 | 8 | M | 2 |  |  |  | ROZPOCET | [5 empty] | 0 | 0 | 0 | 0 | 0 | 2 | 0 | 4 | 2027662958
| VV |  | 40,1*1,02 'Přepočtené koeficientem množství |  | 40.902 | [12 empty] | VV | 2 | 2 | False | 1 | ROZPOCET
96 | K | 637121111 | Okapový chodník z kameniva s udusáním a urovnáním povrchu z kačírku tl. 100 mm | m2 | 29.419 |  | 0 | CS ÚRS 2025 01 |  | snížená |  | 0 | 0.1837 | 5.4043 | 0 | 0 | 4 | K | 2 |  |  |  | ROZPOCET | [5 empty] | 0 | 0 | 0 | 0 | 0 | 2 | 0 | 4 | -789171649
| Online PSC |  | https://podminky.urs.cz/item/CS_URS_2025_01/637121111 | [14 empty] | Online PSC | 2
| VV |  | D.1.1 - Terasa se schodištěm (Nový stav) | [14 empty] | VV | 2 | 1 | True | 0 | ROZPOCET
| VV |  | 1,47*1,34+1,425*1,7+1,38*1,685+3,290*2,3*3 |  | 29.419 | [12 empty] | VV | 2 | 2 | True | 0 | ROZPOCET
| VV | Okap_kačírek | Součet |  | 29.419 | [12 empty] | VV | 2 | 4 | True | 1 | ROZPOCET
97 | K | 642942111 | Osazování zárubní nebo rámů kovových dveřních lisovaných nebo z úhelníků bez dveřních křídel na cementovou maltu, plochy otvoru do 2,5 m2 | kus | 11 |  | 0 | CS ÚRS 2025 01 |  | snížená |  | 0 | 0.01777 | 0.19547 | 0 | 0 | 4 | K | 2 |  |  |  | ROZPOCET | [5 empty] | 0 | 0 | 0 | 0 | 0 | 2 | 0 | 4 | 695612201
| Online PSC |  | https://podminky.urs.cz/item/CS_URS_2025_01/642942111 | [14 empty] | Online PSC | 2
| VV |  | D.1.1 Výpis vnitřních výplní - interiérové dveře | [14 empty] | VV | 2 | 1 | True | 0 | ROZPOCET
| VV |  | "ozn. 01/P" 1 |  | 1 | [12 empty] | VV | 2 | 2 | True | 0 | ROZPOCET
| VV |  | "ozn. 02/L" 2 |  | 2 | [12 empty] | VV | 2 | 2 | True | 0 | ROZPOCET
| VV |  | "ozn. 02/P" 1 |  | 1 | [12 empty] | VV | 2 | 2 | True | 0 | ROZPOCET
| VV |  | "ozn. 03/P" 1 |  | 1 | [12 empty] | VV | 2 | 2 | True | 0 | ROZPOCET
| VV |  | "ozn. 04/P" 1 |  | 1 | [12 empty] | VV | 2 | 2 | True | 0 | ROZPOCET
| VV |  | "ozn. 04/L" 3 |  | 3 | [12 empty] | VV | 2 | 2 | True | 0 | ROZPOCET
| VV |  | "ozn. 11/L" 1 |  | 1 | [12 empty] | VV | 2 | 2 | True | 0 | ROZPOCET
| VV |  | "ozn. 12/P" 1 |  | 1 | [12 empty] | VV | 2 | 2 | True | 0 | ROZPOCET
| VV |  | Součet |  | 11 | [12 empty] | VV | 2 | 4 | True | 1 | ROZPOCET
98 | M | 55331486 | zárubeň jednokřídlá ocelová pro zdění tl stěny 110-150mm rozměru 700/1970, 2100mm | kus | 4 |  | 0 | CS ÚRS 2025 01 |  | snížená |  | 0 | 0.01489 | 0.05956 | 0 | 0 | 8 | M | 2 |  |  |  | ROZPOCET | [5 empty] | 0 | 0 | 0 | 0 | 0 | 2 | 0 | 4 | 331881972
| VV |  | "ozn. 04/P" 1 |  | 1 | [12 empty] | VV | 2 | 2 | True | 0 | ROZPOCET
| VV |  | "ozn. 04/L" 3 |  | 3 | [12 empty] | VV | 2 | 2 | True | 0 | ROZPOCET
| VV |  | Součet |  | 4 | [12 empty] | VV | 2 | 4 | True | 1 | ROZPOCET
99 | M | 55331482 | zárubeň jednokřídlá ocelová pro zdění tl stěny 75-100mm rozměru 800/1970, 2100mm | kus | 2 |  | 0 | CS ÚRS 2025 01 |  | snížená |  | 0 | 0.01249 | 0.02498 | 0 | 0 | 8 | M | 2 |  |  |  | ROZPOCET | [5 empty] | 0 | 0 | 0 | 0 | 0 | 2 | 0 | 4 | 924627600
| VV |  | "ozn. 03/P" 1 |  | 1 | [12 empty] | VV | 2 | 2 | True | 0 | ROZPOCET
| VV |  | "ozn. 12/P" 1 |  | 1 | [12 empty] | VV | 2 | 2 | True | 0 | ROZPOCET
| VV |  | Součet |  | 2 | [12 empty] | VV | 2 | 4 | True | 1 | ROZPOCET
100 | M | 55331487 | zárubeň jednokřídlá ocelová pro zdění tl stěny 110-150mm rozměru 800/1970, 2100mm | kus | 3 |  | 0 | CS ÚRS 2025 01 |  | snížená |  | 0 | 0.01521 | 0.04563 | 0 | 0 | 8 | M | 2 |  |  |  | ROZPOCET | [5 empty] | 0 | 0 | 0 | 0 | 0 | 2 | 0 | 4 | -281902809
| VV |  | "ozn. 02/L" 2 |  | 2 | [12 empty] | VV | 2 | 2 | True | 0 | ROZPOCET
| VV |  | "ozn. 02/P" 1 |  | 1 | [12 empty] | VV | 2 | 2 | True | 0 | ROZPOCET
| VV |  | Součet |  | 3 | [12 empty] | VV | 2 | 4 | True | 1 | ROZPOCET
101 | M | 55331488 | zárubeň jednokřídlá ocelová pro zdění tl stěny 110-150mm rozměru 900/1970, 2100mm | kus | 1 |  | 0 | CS ÚRS 2025 01 |  | snížená |  | 0 | 0.01553 | 0.01553 | 0 | 0 | 8 | M | 2 |  |  |  | ROZPOCET | [5 empty] | 0 | 0 | 0 | 0 | 0 | 2 | 0 | 4 | 1474808923
| VV |  | "ozn. 01/P" 1 |  | 1 | [12 empty] | VV | 2 | 2 | True | 0 | ROZPOCET
| VV |  | Součet |  | 1 | [12 empty] | VV | 2 | 4 | True | 1 | ROZPOCET
102 | M | 55331492 | zárubeň jednokřídlá ocelová pro zdění tl stěny 160-200mm rozměru 800/1970, 2100mm | kus | 1 |  | 0 | CS ÚRS 2025 01 |  | snížená |  | 0 | 0.01793 | 0.01793 | 0 | 0 | 8 | M | 2 |  |  |  | ROZPOCET | [5 empty] | 0 | 0 | 0 | 0 | 0 | 2 | 0 | 4 | -1684650661
| VV |  | "ozn. 11/L" 1 |  | 1 | [12 empty] | VV | 2 | 2 | True | 0 | ROZPOCET
| VV |  | Součet |  | 1 | [12 empty] | VV | 2 | 4 | True | 1 | ROZPOCET
103 | K | 642945111 | Osazování ocelových zárubní protipožárních nebo protiplynových dveří do vynechaného otvoru, s obetonováním, dveří jednokřídlových do 2,5 m2 | kus | 2 |  | 0 | CS ÚRS 2025 01 |  | snížená |  | 0 | 0.42153 | 0.84305 | 0 | 0 | 4 | K | 2 |  |  |  | ROZPOCET | [5 empty] | 0 | 0 | 0 | 0 | 0 | 2 | 0 | 4 | 1290228806
| Online PSC |  | https://podminky.urs.cz/item/CS_URS_2025_01/642945111 | [14 empty] | Online PSC | 2
| VV |  | D.1.1 Výpis vnitřních výplní - interiérové dveře | [14 empty] | VV | 2 | 1 | True | 0 | ROZPOCET
| VV |  | "ozn. 13/P" 1 |  | 1 | [12 empty] | VV | 2 | 2 | True | 0 | ROZPOCET
| VV |  | "ozn. 13/L" 1 |  | 1 | [12 empty] | VV | 2 | 2 | True | 0 | ROZPOCET
| VV |  | Součet |  | 2 | [12 empty] | VV | 2 | 4 | True | 1 | ROZPOCET
104 | M | 55331567 | zárubeň jednokřídlá ocelová pro zdění s protipožární úpravou tl stěny 160-200mm rozměru 800/1970, 2100mm | kus | 2 |  | 0 | CS ÚRS 2025 01 |  | snížená |  | 0 | 0.01793 | 0.03586 | 0 | 0 | 8 | M | 2 |  |  |  | ROZPOCET | [5 empty] | 0 | 0 | 0 | 0 | 0 | 2 | 0 | 4 | -123502379
105 | K | 642946212 | Osazení stavebního pouzdra posuvných dveří do zděné příčky se dvěma kapsami pro dvě dveřní křídla průchozí šířky přes 1650 do 2450 mm | kus | 1 |  | 0 | CS ÚRS 2025 01 |  | snížená |  | 0 | 0.053616 | 0.053616 | 0 | 0 | 4 | K | 2 |  |  |  | ROZPOCET | [5 empty] | 0 | 0 | 0 | 0 | 0 | 2 | 0 | 4 | 1744654947
| Online PSC |  | https://podminky.urs.cz/item/CS_URS_2025_01/642946212 | [14 empty] | Online PSC | 2
| VV |  | D.1.1 Výpis vnitřních výplní - interiérové dveře | [14 empty] | VV | 2 | 1 | True | 0 | ROZPOCET
| VV |  | "ozn. 05" 1 |  | 1 | [12 empty] | VV | 2 | 2 | True | 0 | ROZPOCET
| VV |  | Součet |  | 1 | [12 empty] | VV | 2 | 4 | True | 1 | ROZPOCET
106 | M | 55331646 | pouzdro stavební posuvných dveří dvoupouzdrové 2450mm atypický rozměr | kus | 1 |  | 0 | CS ÚRS 2024 01 |  | snížená |  | 0 | 0.092 | 0.092 | 0 | 0 | 8 | M | 2 |  |  |  | ROZPOCET | [5 empty] | 0 | 0 | 0 | 0 | 0 | 2 | 0 | 4 | -1618133032
| D | 9 | Ostatní konstrukce a práce, bourání |  |  |  | 0 |  |  |  |  | 0 |  | 0.047413 |  | 6.0921 | 1 | D | 1 |  |  |  | ROZPOCET | [11 empty] | 0
107 | K | 919726122 | Geotextilie netkaná pro ochranu, separaci nebo filtraci měrná hmotnost přes 200 do 300 g/m2 | m2 | 29.419 |  | 0 | CS ÚRS 2025 01 |  | snížená |  | 0 | 0.0004675 | 0.013753 | 0 | 0 | 4 | K | 2 |  |  |  | ROZPOCET | [5 empty] | 0 | 0 | 0 | 0 | 0 | 2 | 0 | 4 | -513963475
| Online PSC |  | https://podminky.urs.cz/item/CS_URS_2025_01/919726122 | [14 empty] | Online PSC | 2
| VV |  | Okap_kačírek |  | 29.419 | [12 empty] | VV | 2 | 2 | True | 0 | ROZPOCET
| VV |  | Součet |  | 29.419 | [12 empty] | VV | 2 | 4 | True | 1 | ROZPOCET
108 | K | 941111121 | Lešení řadové trubkové lehké pracovní s podlahami s provozním zatížením tř. 3 do 200 kg/m2 šířky tř. W09 od 0,9 do 1,2 m, výšky výšky do 10 m montáž | m2 | 557.32 |  | 0 | CS ÚRS 2025 01 |  | snížená |  | 0 | 0 | 0 | 0 | 0 | 4 | K | 2 |  |  |  | ROZPOCET | [5 empty] | 0 | 0 | 0 | 0 | 0 | 2 | 0 | 4 | -1049412007
| Online PSC |  | https://podminky.urs.cz/item/CS_URS_2025_01/941111121 | [14 empty] | Online PSC | 2
| VV |  | D.1.1 Pohled SV, SZ, JZ a JV (Nový stav) | [14 empty] | VV | 2 | 1 | True | 0 | ROZPOCET
| VV |  | "odměřeno z PD | [14 empty] | VV | 2 | 1 | True | 0 | ROZPOCET
| VV |  | 163,96+71,67+136,65+185,04 |  | 557.32 | [12 empty] | VV | 2 | 2 | True | 0 | ROZPOCET
| VV | Lešení | Součet |  | 557.32 | [12 empty] | VV | 2 | 4 | True | 1 | ROZPOCET
109 | K | 941111221 | Lešení řadové trubkové lehké pracovní s podlahami s provozním zatížením tř. 3 do 200 kg/m2 šířky tř. W09 od 0,9 do 1,2 m, výšky výšky do 10 m příplatek k ceně za každý den použití | m2 | 66878.4 |  | 0 | CS ÚRS 2025 01 |  | snížená |  | 0 | 0 | 0 | 0 | 0 | 4 | K | 2 |  |  |  | ROZPOCET | [5 empty] | 0 | 0 | 0 | 0 | 0 | 2 | 0 | 4 | 954303819
| Online PSC |  | https://podminky.urs.cz/item/CS_URS_2025_01/941111221 | [14 empty] | Online PSC | 2
| VV |  | "předpoklad 120 dní | [14 empty] | VV | 2 | 1 | True | 0 | ROZPOCET
| VV |  | Lešení*120 |  | 66878.4 | [12 empty] | VV | 2 | 2 | True | 0 | ROZPOCET
| VV |  | Součet |  | 66878.4 | [12 empty] | VV | 2 | 4 | True | 1 | ROZPOCET
110 | K | 941111321 | Odborná prohlídka lešení řadového trubkového lehkého pracovního s podlahami s provozním zatížením tř. 3 do 200 kg/m2 šířky tř. W06 až W12 od 0,6 m do 1,5 m výšky do 25 m, celkové plochy přes 500 do 2 000 m2 nezakrytého | kus | 1 |  | 0 | CS ÚRS 2025 01 |  | snížená |  | 0 | 0 | 0 | 0 | 0 | 4 | K | 2 |  |  |  | ROZPOCET | [5 empty] | 0 | 0 | 0 | 0 | 0 | 2 | 0 | 4 | -1860462803
| Online PSC |  | https://podminky.urs.cz/item/CS_URS_2025_01/941111321 | [14 empty] | Online PSC | 2
111 | K | 941111821 | Lešení řadové trubkové lehké pracovní s podlahami s provozním zatížením tř. 3 do 200 kg/m2 šířky tř. W09 od 0,9 do 1,2 m, výšky výšky do 10 m demontáž | m2 | 557.32 |  | 0 | CS ÚRS 2025 01 |  | snížená |  | 0 | 0 | 0 | 0 | 0 | 4 | K | 2 |  |  |  | ROZPOCET | [5 empty] | 0 | 0 | 0 | 0 | 0 | 2 | 0 | 4 | -832354263
| Online PSC |  | https://podminky.urs.cz/item/CS_URS_2025_01/941111821 | [14 empty] | Online PSC | 2
| VV |  | Lešení |  | 557.32 | [12 empty] | VV | 2 | 2 | True | 0 | ROZPOCET
| VV |  | Součet |  | 557.32 | [12 empty] | VV | 2 | 4 | True | 1 | ROZPOCET
112 | K | 949101111 | Lešení pomocné pracovní pro objekty pozemních staveb pro zatížení do 150 kg/m2, o výšce lešeňové podlahy do 1,9 m | m2 | 443.2 |  | 0 | CS ÚRS 2025 01 |  | snížená |  | 0 | 0 | 0 | 0 | 0 | 4 | K | 2 |  |  |  | ROZPOCET | [5 empty] | 0 | 0 | 0 | 0 | 0 | 2 | 0 | 4 | -888927128
| Online PSC |  | https://podminky.urs.cz/item/CS_URS_2025_01/949101111 | [14 empty] | Online PSC | 2
| VV |  | Plocha_podlahy |  | 443.2 | [12 empty] | VV | 2 | 2 | True | 0 | ROZPOCET
| VV |  | Součet |  | 443.2 | [12 empty] | VV | 2 | 4 | True | 1 | ROZPOCET
113 | K | 952901111 | Vyčištění budov nebo objektů před předáním do užívání budov bytové nebo občanské výstavby, světlé výšky podlaží do 4 m | m2 | 443.2 |  | 0 | CS ÚRS 2025 01 |  | snížená |  | 0 | 3.5e-05 | 0.015512 | 0 | 0 | 4 | K | 2 |  |  |  | ROZPOCET | [5 empty] | 0 | 0 | 0 | 0 | 0 | 2 | 0 | 4 | 1917625601
| Online PSC |  | https://podminky.urs.cz/item/CS_URS_2025_01/952901111 | [14 empty] | Online PSC | 2
| VV |  | D.1.1 Půdorys 1.NP (Nový stav) | [14 empty] | VV | 2 | 1 | True | 0 | ROZPOCET
| VV |  | D.1.1 Řez A-A, B-B, C-C, D-D (Nový stav) | [14 empty] | VV | 2 | 1 | True | 0 | ROZPOCET
| VV |  | "míst. 101" 11,9 |  | 11.9 | [12 empty] | VV | 2 | 2 | True | 0 | ROZPOCET
| VV |  | "míst. 102" 6,3 |  | 6.3 | [12 empty] | VV | 2 | 2 | True | 0 | ROZPOCET
| VV |  | "míst. 103" 7,1 |  | 7.1 | [12 empty] | VV | 2 | 2 | True | 0 | ROZPOCET
| VV |  | "míst. 104" 2,6 |  | 2.6 | [12 empty] | VV | 2 | 2 | True | 0 | ROZPOCET
| VV |  | "míst. 105" 87,4 |  | 87.4 | [12 empty] | VV | 2 | 2 | True | 0 | ROZPOCET
| VV |  | "míst. 106" 22,5 |  | 22.5 | [12 empty] | VV | 2 | 2 | True | 0 | ROZPOCET
| VV |  | "míst. 107" 30,0 |  | 30 | [12 empty] | VV | 2 | 2 | True | 0 | ROZPOCET
| VV |  | "míst. 108" 17,5 |  | 17.5 | [12 empty] | VV | 2 | 2 | True | 0 | ROZPOCET
| VV |  | "míst. 109" 1,2 |  | 1.2 | [12 empty] | VV | 2 | 2 | True | 0 | ROZPOCET
| VV |  | "míst. 110" 16,1 |  | 16.1 | [12 empty] | VV | 2 | 2 | True | 0 | ROZPOCET
| VV |  | "míst. 111" 10,4 |  | 10.4 | [12 empty] | VV | 2 | 2 | True | 0 | ROZPOCET
| VV |  | "míst. 112" 11,8 |  | 11.8 | [12 empty] | VV | 2 | 2 | True | 0 | ROZPOCET
| VV |  | "míst.113" 16,1 |  | 16.1 | [12 empty] | VV | 2 | 2 | True | 0 | ROZPOCET
| VV |  | "míst.114" 7,5 |  | 7.5 | [12 empty] | VV | 2 | 2 | True | 0 | ROZPOCET
| VV |  | "míst.115" 5,5 |  | 5.5 | [12 empty] | VV | 2 | 2 | True | 0 | ROZPOCET
| VV |  | "míst.116" 18,0 |  | 18 | [12 empty] | VV | 2 | 2 | True | 0 | ROZPOCET
| VV |  | "míst.117" 9,3 |  | 9.3 | [12 empty] | VV | 2 | 2 | True | 0 | ROZPOCET
| VV |  | "míst.118" 3,3 |  | 3.3 | [12 empty] | VV | 2 | 2 | True | 0 | ROZPOCET
| VV |  | Mezisoučet |  | 284.5 | [12 empty] | VV | 2 | 3 | True | 0 | ROZPOCET
| VV |  | D.1.1 Půdorys 2.NP (Nový stav) | [14 empty] | VV | 2 | 1 | True | 0 | ROZPOCET
| VV |  | "míst. 201" 8,5 |  | 8.5 | [12 empty] | VV | 2 | 2 | True | 0 | ROZPOCET
| VV |  | "míst. 202" 7,2 |  | 7.2 | [12 empty] | VV | 2 | 2 | True | 0 | ROZPOCET
| VV |  | "míst. 203" 5,0 |  | 5 | [12 empty] | VV | 2 | 2 | True | 0 | ROZPOCET
| VV |  | "míst. 204" 2,7 |  | 2.7 | [12 empty] | VV | 2 | 2 | True | 0 | ROZPOCET
| VV |  | "míst. 205" 14,6 |  | 14.6 | [12 empty] | VV | 2 | 2 | True | 0 | ROZPOCET
| VV |  | "míst. 206" 18,0 |  | 18 | [12 empty] | VV | 2 | 2 | True | 0 | ROZPOCET
| VV |  | "míst. 207" 7,5 |  | 7.5 | [12 empty] | VV | 2 | 2 | True | 0 | ROZPOCET
| VV |  | "míst. 208" 5,3 |  | 5.3 | [12 empty] | VV | 2 | 2 | True | 0 | ROZPOCET
| VV |  | "míst. 209" 8,0 |  | 8 | [12 empty] | VV | 2 | 2 | True | 0 | ROZPOCET
| VV |  | "míst. 210" 15,4 |  | 15.4 | [12 empty] | VV | 2 | 2 | True | 0 | ROZPOCET
| VV |  | "míst. 211" 15,5 |  | 15.5 | [12 empty] | VV | 2 | 2 | True | 0 | ROZPOCET
| VV |  | "míst. 212" 10,5 |  | 10.5 | [12 empty] | VV | 2 | 2 | True | 0 | ROZPOCET
| VV |  | "míst. 213" 6,5 |  | 6.5 | [12 empty] | VV | 2 | 2 | True | 0 | ROZPOCET
| VV |  | "míst. 214" 17,0 |  | 17 | [12 empty] | VV | 2 | 2 | True | 0 | ROZPOCET
| VV |  | "míst. 215" 17,0 |  | 17 | [12 empty] | VV | 2 | 2 | True | 0 | ROZPOCET
| VV |  | Mezisoučet |  | 158.7 | [12 empty] | VV | 2 | 3 | True | 0 | ROZPOCET
| VV | Plocha_podlahy | Součet |  | 443.2 | [12 empty] | VV | 2 | 4 | True | 1 | ROZPOCET
114 | K | 953312112 | Vložky svislé do dilatačních spár z polystyrenových desek fasádních včetně dodání a osazení, v jakémkoliv zdivu přes 10 do 20 mm | m2 | 5.025 |  | 0 | CS ÚRS 2025 01 |  | snížená |  | 0 | 0.000294 | 0.0014774 | 0 | 0 | 4 | K | 2 |  |  |  | ROZPOCET | [5 empty] | 0 | 0 | 0 | 0 | 0 | 2 | 0 | 4 | 250191306
| Online PSC |  | https://podminky.urs.cz/item/CS_URS_2025_01/953312112 | [14 empty] | Online PSC | 2
| VV |  | D.1.1 - Půdorys 1.PP + základové konstrukce (Nový stav) | [14 empty] | VV | 2 | 1 | True | 0 | ROZPOCET
| VV |  | "Přístavba | [14 empty] | VV | 2 | 1 | True | 0 | ROZPOCET
| VV |  | 0,6*(1,36-0,360)*2 |  | 1.2 | [12 empty] | VV | 2 | 2 | True | 0 | ROZPOCET
| VV |  | Mezisoučet |  | 1.2 | [12 empty] | VV | 2 | 3 | True | 0 | ROZPOCET
| VV |  | "Terasa se schodištěm | [14 empty] | VV | 2 | 1 | True | 0 | ROZPOCET
| VV |  | 0,5*(2,355-1,305) |  | 0.525 | [12 empty] | VV | 2 | 2 | True | 0 | ROZPOCET
| VV |  | 0,5*(2,355-1,455) |  | 0.45 | [12 empty] | VV | 2 | 2 | True | 0 | ROZPOCET
| VV |  | 0,5*(2,355-1,455) |  | 0.45 | [12 empty] | VV | 2 | 2 | True | 0 | ROZPOCET
| VV |  | 0,5*(2,355-1,155) |  | 0.6 | [12 empty] | VV | 2 | 2 | True | 0 | ROZPOCET
| VV |  | 0,5*(2,805-1,605) |  | 0.6 | [12 empty] | VV | 2 | 2 | True | 0 | ROZPOCET
| VV |  | 0,5*(3,255-2,055) |  | 0.6 | [12 empty] | VV | 2 | 2 | True | 0 | ROZPOCET
| VV |  | 0,5*(3,705-2,505) |  | 0.6 | [12 empty] | VV | 2 | 2 | True | 0 | ROZPOCET
| VV |  | Mezisoučet |  | 3.825 | [12 empty] | VV | 2 | 3 | True | 0 | ROZPOCET
| VV |  | Součet |  | 5.025 | [12 empty] | VV | 2 | 4 | True | 1 | ROZPOCET
115 | K | 967031142 | Přisekání (špicování) plošné nebo rovných ostění zdiva z cihel pálených rovných ostění, bez odstupu, po hrubém vybourání otvorů, na maltu cementovou | m2 | 2.01 |  | 0 | CS ÚRS 2025 01 |  | snížená |  | 0 | 0 | 0 | 0.059 | 0.11859 | 4 | K | 2 |  |  |  | ROZPOCET | [5 empty] | 0 | 0 | 0 | 0 | 0 | 2 | 0 | 4 | -2020399194
| Online PSC |  | https://podminky.urs.cz/item/CS_URS_2025_01/967031142 | [14 empty] | Online PSC | 2
| VV |  | (2+1)*2*0,335 |  | 2.01 | [12 empty] | VV | 2 | 2 | True | 0 | ROZPOCET
| VV |  | Součet |  | 2.01 | [12 empty] | VV | 2 | 4 | True | 1 | ROZPOCET
116 | K | 971033651 | Vybourání otvorů ve zdivu základovém nebo nadzákladovém z cihel, tvárnic, příčkovek z cihel pálených na maltu vápennou nebo vápenocementovou plochy do 4 m2, tl. do 600 mm | m3 | 0.67 |  | 0 | CS ÚRS 2025 01 |  | snížená |  | 0 | 0 | 0 | 1.8 | 1.206 | 4 | K | 2 |  |  |  | ROZPOCET | [5 empty] | 0 | 0 | 0 | 0 | 0 | 2 | 0 | 4 | 780738482
| Online PSC |  | https://podminky.urs.cz/item/CS_URS_2025_01/971033651 | [14 empty] | Online PSC | 2
| VV |  | mezi klubovou (m. 107) a kuchyňkou (m. 108) | [14 empty] | VV | 2 | 1 | True | 0 | ROZPOCET
| VV |  | 1*2*0,335 |  | 0.67 | [12 empty] | VV | 2 | 2 | True | 0 | ROZPOCET
| VV |  | Součet |  | 0.67 | [12 empty] | VV | 2 | 4 | True | 1 | ROZPOCET
117 | K | 973031324 | Vysekání výklenků nebo kapes ve zdivu z cihel na maltu vápennou nebo vápenocementovou kapes, plochy do 0,10 m2, hl. do 150 mm | kus | 18 |  | 0 | CS ÚRS 2025 01 |  | snížená |  | 0 | 0 | 0 | 0.015 | 0.27 | 4 | K | 2 |  |  |  | ROZPOCET | [5 empty] | 0 | 0 | 0 | 0 | 0 | 2 | 0 | 4 | -1426060350
| Online PSC |  | https://podminky.urs.cz/item/CS_URS_2025_01/973031324 | [14 empty] | Online PSC | 2
| VV |  | D.1.1 Půdorys Strop, kce nad 1.NP (Nový stav) | [14 empty] | VV | 2 | 1 | True | 0 | ROZPOCET
| VV |  | "Stropní kce nad částí přízemí č.p.11 | [14 empty] | VV | 2 | 1 | True | 0 | ROZPOCET
| VV |  | 9*2 |  | 18 | [12 empty] | VV | 2 | 2 | True | 0 | ROZPOCET
| VV |  | Součet |  | 18 | [12 empty] | VV | 2 | 4 | True | 1 | ROZPOCET
118 | K | 973031325 | Vysekání výklenků nebo kapes ve zdivu z cihel na maltu vápennou nebo vápenocementovou kapes, plochy do 0,10 m2, hl. do 300 mm | kus | 22 |  | 0 | CS ÚRS 2025 01 |  | snížená |  | 0 | 0 | 0 | 0.031 | 0.682 | 4 | K | 2 |  |  |  | ROZPOCET | [5 empty] | 0 | 0 | 0 | 0 | 0 | 2 | 0 | 4 | 24253263
| Online PSC |  | https://podminky.urs.cz/item/CS_URS_2025_01/973031325 | [14 empty] | Online PSC | 2
| VV |  | D.1.1 Půdorys Strop, kce nad 1.NP (Nový stav) | [14 empty] | VV | 2 | 1 | True | 0 | ROZPOCET
| VV |  | "Stropní kce nad částí přízemí č.p.11 | [14 empty] | VV | 2 | 1 | True | 0 | ROZPOCET
| VV |  | 11*2 |  | 22 | [12 empty] | VV | 2 | 2 | True | 0 | ROZPOCET
| VV |  | Součet |  | 22 | [12 empty] | VV | 2 | 4 | True | 1 | ROZPOCET
119 | K | 974031167 | Vysekání rýh ve zdivu cihelném na maltu vápennou nebo vápenocementovou do hl. 150 mm a šířky do 300 mm | m | 21.605 |  | 0 | CS ÚRS 2025 01 |  | snížená |  | 0 | 0 | 0 | 0.081 | 1.75 | 4 | K | 2 |  |  |  | ROZPOCET | [5 empty] | 0 | 0 | 0 | 0 | 0 | 2 | 0 | 4 | 377882921
| Online PSC |  | https://podminky.urs.cz/item/CS_URS_2025_01/974031167 | [14 empty] | Online PSC | 2
| VV |  | D.1.1 Půdorys Strop, kce nad 1.NP (Nový stav) | [14 empty] | VV | 2 | 1 | True | 0 | ROZPOCET
| VV |  | "Stropní konstrukce nad přístavbou č.p.11 | [14 empty] | VV | 2 | 1 | True | 0 | ROZPOCET
| VV |  | 10,565 |  | 10.565 | [12 empty] | VV | 2 | 2 | True | 0 | ROZPOCET
| VV |  | Mezisoučet |  | 10.565 | [12 empty] | VV | 2 | 3 | True | 0 | ROZPOCET
| VV |  | "Stropní kce nad částí přízemí č.p.11 | [14 empty] | VV | 2 | 1 | True | 0 | ROZPOCET
| VV |  | 6,945+4,095 |  | 11.04 | [12 empty] | VV | 2 | 2 | True | 0 | ROZPOCET
| VV |  | Mezisoučet |  | 11.04 | [12 empty] | VV | 2 | 3 | True | 0 | ROZPOCET
| VV |  | Součet |  | 21.605 | [12 empty] | VV | 2 | 4 | True | 1 | ROZPOCET
120 | K | 974031287 | Vysekání rýh ve zdivu cihelném na maltu vápennou nebo vápenocementovou v prostoru přilehlém ke stropní konstrukci do hl. 300 mm a šířky do 300 mm | m | 12.34 |  | 0 | CS ÚRS 2025 01 |  | snížená |  | 0 | 0 | 0 | 0.101 | 1.2463 | 4 | K | 2 |  |  |  | ROZPOCET | [5 empty] | 0 | 0 | 0 | 0 | 0 | 2 | 0 | 4 | 519529138
| Online PSC |  | https://podminky.urs.cz/item/CS_URS_2025_01/974031287 | [14 empty] | Online PSC | 2
| VV |  | D.1.1 Půdorys Strop, kce nad 1.NP (Nový stav) | [14 empty] | VV | 2 | 1 | True | 0 | ROZPOCET
| VV |  | "Stropní kce nad částí přízemí č.p.11 | [14 empty] | VV | 2 | 1 | True | 0 | ROZPOCET
| VV |  | 4,815+6,945+0,580 |  | 12.34 | [12 empty] | VV | 2 | 2 | True | 0 | ROZPOCET
| VV |  | Mezisoučet |  | 12.34 | [12 empty] | VV | 2 | 3 | True | 0 | ROZPOCET
| VV |  | Součet |  | 12.34 | [12 empty] | VV | 2 | 4 | True | 1 | ROZPOCET
121 | K | 974031666 | Vysekání rýh ve zdivu cihelném na maltu vápennou nebo vápenocementovou pro vtahování nosníků do zdí, před vybouráním otvoru do hl. 150 mm, při v. nosníku do 250 mm | m | 6.9 |  | 0 | CS ÚRS 2025 01 |  | snížená |  | 0 | 0 | 0 | 0.065 | 0.4485 | 4 | K | 2 |  |  |  | ROZPOCET | [5 empty] | 0 | 0 | 0 | 0 | 0 | 2 | 0 | 4 | 220877850
| Online PSC |  | https://podminky.urs.cz/item/CS_URS_2025_01/974031666 | [14 empty] | Online PSC | 2
| VV |  | 2,3*3 |  | 6.9 | [12 empty] | VV | 2 | 2 | True | 0 | ROZPOCET
| VV |  | Součet |  | 6.9 | [12 empty] | VV | 2 | 4 | True | 1 | ROZPOCET
122 | K | 977151119 | Jádrové vrty diamantovými korunkami do stavebních materiálů (železobetonu, betonu, cihel, obkladů, dlažeb, kamene) průměru přes 100 do 110 mm | m | 1.88 |  | 0 | CS ÚRS 2025 01 |  | snížená |  | 0 | 0.001275 | 0.002397 | 0.021 | 0.03948 | 4 | K | 2 |  |  |  | ROZPOCET | [5 empty] | 0 | 0 | 0 | 0 | 0 | 2 | 0 | 4 | 2037658590
| Online PSC |  | https://podminky.urs.cz/item/CS_URS_2025_01/977151119 | [14 empty] | Online PSC | 2
| VV |  | D.1.1 Půdorys 1.NP (Nový stav) | [14 empty] | VV | 2 | 1 | True | 0 | ROZPOCET
| VV |  | "míst. 109" 0,68*1 |  | 0.68 | [12 empty] | VV | 2 | 2 | True | 0 | ROZPOCET
| VV |  | "míst. 107" 0,68*1 |  | 0.68 | [12 empty] | VV | 2 | 2 | True | 0 | ROZPOCET
| VV |  | "míst. 115" 0,52*1 |  | 0.52 | [12 empty] | VV | 2 | 2 | True | 0 | ROZPOCET
| VV |  | Součet |  | 1.88 | [12 empty] | VV | 2 | 4 | True | 1 | ROZPOCET
123 | K | 977151123 | Jádrové vrty diamantovými korunkami do stavebních materiálů (železobetonu, betonu, cihel, obkladů, dlažeb, kamene) průměru přes 130 do 150 mm | m | 0.68 |  | 0 | CS ÚRS 2025 01 |  | snížená |  | 0 | 0.00147 | 0.0009996 | 0.039 | 0.02652 | 4 | K | 2 |  |  |  | ROZPOCET | [5 empty] | 0 | 0 | 0 | 0 | 0 | 2 | 0 | 4 | -2123918731
| Online PSC |  | https://podminky.urs.cz/item/CS_URS_2025_01/977151123 | [14 empty] | Online PSC | 2
| VV |  | D.1.1 Půdorys 1.NP (Nový stav) | [14 empty] | VV | 2 | 1 | True | 0 | ROZPOCET
| VV |  | "míst. 108" 0,68*1 |  | 0.68 | [12 empty] | VV | 2 | 2 | True | 0 | ROZPOCET
| VV |  | Součet |  | 0.68 | [12 empty] | VV | 2 | 4 | True | 1 | ROZPOCET
124 | K | 977151124 | Jádrové vrty diamantovými korunkami do stavebních materiálů (železobetonu, betonu, cihel, obkladů, dlažeb, kamene) průměru přes 150 do 180 mm | m | 5.44 |  | 0 | CS ÚRS 2025 01 |  | snížená |  | 0 | 0.00244 | 0.013274 | 0.056 | 0.30464 | 4 | K | 2 |  |  |  | ROZPOCET | [5 empty] | 0 | 0 | 0 | 0 | 0 | 2 | 0 | 4 | -926540919
| Online PSC |  | https://podminky.urs.cz/item/CS_URS_2025_01/977151124 | [14 empty] | Online PSC | 2
| VV |  | D.1.1 Půdorys 1.NP (Nový stav) | [14 empty] | VV | 2 | 1 | True | 0 | ROZPOCET
| VV |  | D.1.1 Řez A-A (Nový stav) | [14 empty] | VV | 2 | 1 | True | 0 | ROZPOCET
| VV |  | "míst.105" 0,68*8 |  | 5.44 | [12 empty] | VV | 2 | 2 | True | 0 | ROZPOCET
| VV |  | Součet |  | 5.44 | [12 empty] | VV | 2 | 4 | True | 1 | ROZPOCET
125 | K | 993111111 | Dovoz a odvoz lešení včetně naložení a složení řadového, na vzdálenost do 10 km | m2 | 557.32 |  | 0 | CS ÚRS 2025 01 |  | snížená |  | 0 | 0 | 0 | 0 | 0 | 4 | K | 2 |  |  |  | ROZPOCET | [5 empty] | 0 | 0 | 0 | 0 | 0 | 2 | 0 | 4 | 2025948029
| Online PSC |  | https://podminky.urs.cz/item/CS_URS_2025_01/993111111 | [14 empty] | Online PSC | 2
| VV |  | Lešení |  | 557.32 | [12 empty] | VV | 2 | 2 | True | 0 | ROZPOCET
| VV |  | Součet |  | 557.32 | [12 empty] | VV | 2 | 4 | True | 1 | ROZPOCET
126 | K | 993111119 | Dovoz a odvoz lešení včetně naložení a složení řadového, na vzdálenost Příplatek k ceně za každých dalších i započatých 10 km přes 10 km | m2 | 557.32 |  | 0 | CS ÚRS 2025 01 |  | snížená |  | 0 | 0 | 0 | 0 | 0 | 4 | K | 2 |  |  |  | ROZPOCET | [5 empty] | 0 | 0 | 0 | 0 | 0 | 2 | 0 | 4 | -1233562943
| Online PSC |  | https://podminky.urs.cz/item/CS_URS_2025_01/993111119 | [14 empty] | Online PSC | 2
| VV |  | "celkem 20 km | [14 empty] | VV | 2 | 1 | True | 0 | ROZPOCET
| VV |  | Lešení |  | 557.32 | [12 empty] | VV | 2 | 2 | True | 0 | ROZPOCET
| VV |  | Součet |  | 557.32 | [12 empty] | VV | 2 | 4 | True | 1 | ROZPOCET
| D | 997 | Doprava suti a vybouraných hmot |  |  |  | 0 |  |  |  |  | 0 |  | 0 |  | 0 | 1 | D | 1 |  |  |  | ROZPOCET | [11 empty] | 0
127 | K | 997013152 | Vnitrostaveništní doprava suti a vybouraných hmot vodorovně do 50 m s naložením s omezením mechanizace pro budovy a haly výšky přes 6 do 9 m | t | 9.028 |  | 0 | CS ÚRS 2025 01 |  | snížená |  | 0 | 0 | 0 | 0 | 0 | 4 | K | 2 |  |  |  | ROZPOCET | [5 empty] | 0 | 0 | 0 | 0 | 0 | 2 | 0 | 4 | 362053132
| Online PSC |  | https://podminky.urs.cz/item/CS_URS_2025_01/997013152 | [14 empty] | Online PSC | 2
128 | K | 997013501 | Odvoz suti a vybouraných hmot na skládku nebo meziskládku se složením, na vzdálenost do 1 km | t | 9.028 |  | 0 | CS ÚRS 2025 01 |  | snížená |  | 0 | 0 | 0 | 0 | 0 | 4 | K | 2 |  |  |  | ROZPOCET | [5 empty] | 0 | 0 | 0 | 0 | 0 | 2 | 0 | 4 | -2006525393
| Online PSC |  | https://podminky.urs.cz/item/CS_URS_2025_01/997013501 | [14 empty] | Online PSC | 2
129 | K | 997013509 | Odvoz suti a vybouraných hmot na skládku nebo meziskládku se složením, na vzdálenost Příplatek k ceně za každý další započatý 1 km přes 1 km | t | 75.222 |  | 0 | CS ÚRS 2025 01 |  | snížená |  | 0 | 0 | 0 | 0 | 0 | 4 | K | 2 |  |  |  | ROZPOCET | [5 empty] | 0 | 0 | 0 | 0 | 0 | 2 | 0 | 4 | 581623003
| Online PSC |  | https://podminky.urs.cz/item/CS_URS_2025_01/997013509 | [14 empty] | Online PSC | 2
| VV |  | "na recyklační středisko - Envistone 10 km" 8,358*(10-1) |  | 75.222 | [12 empty] | VV | 2 | 2 | True | 0 | ROZPOCET
| VV |  | Součet |  | 75.222 | [12 empty] | VV | 2 | 4 | True | 1 | ROZPOCET
130 | K | 997013603 | Poplatek za uložení stavebního odpadu na skládce (skládkovné) cihelného zatříděného do Katalogu odpadů pod kódem 17 01 02 | t | 6.092 |  | 0 | CS ÚRS 2025 01 |  | snížená |  | 0 | 0 | 0 | 0 | 0 | 4 | K | 2 |  |  |  | ROZPOCET | [5 empty] | 0 | 0 | 0 | 0 | 0 | 2 | 0 | 4 | 836642708
| Online PSC |  | https://podminky.urs.cz/item/CS_URS_2025_01/997013603 | [14 empty] | Online PSC | 2
| VV |  | "Cihla" 6,092 |  | 6.092 | [12 empty] | VV | 2 | 2 | True | 0 | ROZPOCET
| VV |  | Součet |  | 6.092 | [12 empty] | VV | 2 | 4 | True | 1 | ROZPOCET
131 | K | 997013609 | Poplatek za uložení stavebního odpadu na skládce (skládkovné) ze směsí nebo oddělených frakcí betonu, cihel a keramických výrobků zatříděného do Katalogu odpadů pod kódem 17 01 07 | t | 3.065 |  | 0 | CS ÚRS 2025 01 |  | snížená |  | 0 | 0 | 0 | 0 | 0 | 4 | K | 2 |  |  |  | ROZPOCET | [5 empty] | 0 | 0 | 0 | 0 | 0 | 2 | 0 | 4 | -684131874
| Online PSC |  | https://podminky.urs.cz/item/CS_URS_2025_01/997013609 | [14 empty] | Online PSC | 2
| VV |  | "suť" 3,065 |  | 3.065 | [12 empty] | VV | 2 | 2 | True | 0 | ROZPOCET
| VV |  | Součet |  | 3.065 | [12 empty] | VV | 2 | 4 | True | 1 | ROZPOCET
| D | 998 | Přesun hmot |  |  |  | 0 |  |  |  |  | 0 |  | 0 |  | 0 | 1 | D | 1 |  |  |  | ROZPOCET | [11 empty] | 0
132 | K | 998011002 | Přesun hmot pro budovy občanské výstavby, bydlení, výrobu a služby s nosnou svislou konstrukcí zděnou z cihel, tvárnic nebo kamene vodorovná dopravní vzdálenost do 100 m základní pro budovy výšky přes 6 do 12 m | t | 345.026 |  | 0 | CS ÚRS 2025 01 |  | snížená |  | 0 | 0 | 0 | 0 | 0 | 4 | K | 2 |  |  |  | ROZPOCET | [5 empty] | 0 | 0 | 0 | 0 | 0 | 2 | 0 | 4 | 408223890
| Online PSC |  | https://podminky.urs.cz/item/CS_URS_2025_01/998011002 | [14 empty] | Online PSC | 2
| D | PSV | Práce a dodávky PSV |  |  |  | 0 |  |  |  |  | 0 |  | 72.6479 |  | 1.052 | 2 | D | 0 |  |  |  | ROZPOCET | [11 empty] | 0
| D | 711 | Izolace proti vodě, vlhkosti a plynům |  |  |  | 0 |  |  |  |  | 0 |  | 3.8422 |  | 0 | 2 | D | 1 |  |  |  | ROZPOCET | [11 empty] | 0
133 | K | 711111001 | Provedení izolace proti zemní vlhkosti natěradly a tmely za studena na ploše vodorovné V nátěrem penetračním | m2 | 245.319 |  | 0 | CS ÚRS 2025 01 |  | snížená |  | 0 | 0 | 0 | 0 | 0 | 16 | K | 2 |  |  |  | ROZPOCET | [5 empty] | 0 | 0 | 0 | 0 | 0 | 2 | 0 | 16 | -572979457
| Online PSC |  | https://podminky.urs.cz/item/CS_URS_2025_01/711111001 | [14 empty] | Online PSC | 2
| VV |  | D.1.1 Půdorys 1.NP (Nový stav) | [14 empty] | VV | 2 | 1 | True | 0 | ROZPOCET
| VV |  | D.1.1 Řez A-A, B-B (Nový stav) | [14 empty] | VV | 2 | 1 | True | 0 | ROZPOCET
| VV |  | "míst. 105" 87,4 |  | 87.4 | [12 empty] | VV | 2 | 2 | True | 0 | ROZPOCET
| VV |  | "míst. 107" 30,0 |  | 30 | [12 empty] | VV | 2 | 2 | True | 0 | ROZPOCET
| VV |  | "míst. 108" 17,5 |  | 17.5 | [12 empty] | VV | 2 | 2 | True | 0 | ROZPOCET
| VV |  | "míst. 109" 1,2 |  | 1.2 | [12 empty] | VV | 2 | 2 | True | 0 | ROZPOCET
| VV |  | "Přístavba" 5,56*10,425 |  | 57.963 | [12 empty] | VV | 2 | 2 | True | 0 | ROZPOCET
| VV |  | Mezisoučet |  | 194.063 | [12 empty] | VV | 2 | 3 | True | 0 | ROZPOCET
| VV |  | D.1.1 Půdorys 2.NP (Nový stav) | [14 empty] | VV | 2 | 1 | True | 0 | ROZPOCET
| VV |  | D1.1. Řez A-A, C-C (Nový stav) | [14 empty] | VV | 2 | 1 | True | 0 | ROZPOCET
| VV |  | "skladba S01 | [14 empty] | VV | 2 | 1 | True | 0 | ROZPOCET
| VV |  | 5,26*7,55+4,5*2,565 |  | 51.256 | [12 empty] | VV | 2 | 2 | True | 0 | ROZPOCET
| VV | Střecha_příst | Mezisoučet |  | 51.256 | [12 empty] | VV | 2 | 3 | True | 0 | ROZPOCET
| VV | Hydroizol_V | Součet |  | 245.319 | [12 empty] | VV | 2 | 4 | True | 1 | ROZPOCET
134 | M | 11163150 | lak penetrační asfaltový | t | 0.074 |  | 0 | CS ÚRS 2025 01 |  | snížená |  | 0 | 1 | 0.074 | 0 | 0 | 32 | M | 2 |  |  |  | ROZPOCET | [5 empty] | 0 | 0 | 0 | 0 | 0 | 2 | 0 | 16 | 21225308
| VV |  | 245,319*0,0003 'Přepočtené koeficientem množství |  | 0.074 | [12 empty] | VV | 2 | 2 | False | 1 | ROZPOCET
135 | K | 711112001 | Provedení izolace proti zemní vlhkosti natěradly a tmely za studena na ploše svislé S nátěrem penetračním | m2 | 31.424 |  | 0 | CS ÚRS 2025 01 |  | snížená |  | 0 | 0 | 0 | 0 | 0 | 16 | K | 2 |  |  |  | ROZPOCET | [5 empty] | 0 | 0 | 0 | 0 | 0 | 2 | 0 | 16 | 2100546280
| Online PSC |  | https://podminky.urs.cz/item/CS_URS_2025_01/711112001 | [14 empty] | Online PSC | 2
| VV |  | D.1.1 Půdorys 1.NP (Nový stav) | [14 empty] | VV | 2 | 1 | True | 0 | ROZPOCET
| VV |  | D.1.1 Řez A-A, B-B (Nový stav) | [14 empty] | VV | 2 | 1 | True | 0 | ROZPOCET
| VV |  | "míst. 105" (7,99*2+10,550*2)*0,2 |  | 7.416 | [12 empty] | VV | 2 | 2 | True | 0 | ROZPOCET
| VV |  | "míst. 107" (6,5*2+4,3*2)*0,2 |  | 4.32 | [12 empty] | VV | 2 | 2 | True | 0 | ROZPOCET
| VV |  | "míst. 108" (6,5*2+3,0*2)*0,2 |  | 3.8 | [12 empty] | VV | 2 | 2 | True | 0 | ROZPOCET
| VV |  | "míst. 109" (2,2*2+0,835*2)*0,2 |  | 1.214 | [12 empty] | VV | 2 | 2 | True | 0 | ROZPOCET
| VV |  | "Přístavba" (5,56*2+10,425*2+0,825*2)*0,2 |  | 6.724 | [12 empty] | VV | 2 | 2 | True | 0 | ROZPOCET
| VV |  | Mezisoučet |  | 23.474 | [12 empty] | VV | 2 | 3 | True | 0 | ROZPOCET
| VV |  | D.1.1 Půdorys 2.NP (Nový stav) | [14 empty] | VV | 2 | 1 | True | 0 | ROZPOCET
| VV |  | D1.1. Řez A-A, C-C (Nový stav) | [14 empty] | VV | 2 | 1 | True | 0 | ROZPOCET
| VV |  | "skladba S01 | [14 empty] | VV | 2 | 1 | True | 0 | ROZPOCET
| VV |  | (5,26*2+7,55*2+4,5*2+2,565*2)*0,2 |  | 7.95 | [12 empty] | VV | 2 | 2 | True | 0 | ROZPOCET
| VV |  | Mezisoučet |  | 7.95 | [12 empty] | VV | 2 | 3 | True | 0 | ROZPOCET
| VV | Hydroizol_S | Součet |  | 31.424 | [12 empty] | VV | 2 | 4 | True | 1 | ROZPOCET
136 | M | 11163150 | lak penetrační asfaltový | t | 0.011 |  | 0 | CS ÚRS 2025 01 |  | snížená |  | 0 | 1 | 0.011 | 0 | 0 | 32 | M | 2 |  |  |  | ROZPOCET | [5 empty] | 0 | 0 | 0 | 0 | 0 | 2 | 0 | 16 | 871497184
| VV |  | 31,424*0,00034 'Přepočtené koeficientem množství |  | 0.011 | [12 empty] | VV | 2 | 2 | False | 1 | ROZPOCET
137 | K | 711141559 | Provedení izolace proti zemní vlhkosti pásy přitavením NAIP na ploše vodorovné V | m2 | 490.638 |  | 0 | CS ÚRS 2025 01 |  | snížená |  | 0 | 0.00039825 | 0.1954 | 0 | 0 | 16 | K | 2 |  |  |  | ROZPOCET | [5 empty] | 0 | 0 | 0 | 0 | 0 | 2 | 0 | 16 | 1821177394
| Online PSC |  | https://podminky.urs.cz/item/CS_URS_2025_01/711141559 | [14 empty] | Online PSC | 2
| VV |  | Hydroizol_V*2 |  | 490.638 | [12 empty] | VV | 2 | 2 | True | 0 | ROZPOCET
| VV |  | Součet |  | 490.638 | [12 empty] | VV | 2 | 4 | True | 1 | ROZPOCET
138 | M | 62855001 | pás asfaltový natavitelný modifikovaný SBS s vložkou z polyesterové rohože a spalitelnou PE fólií nebo jemnozrnným minerálním posypem na horním povrchu tl 4,0mm | m2 | 285.919 |  | 0 | CS ÚRS 2025 01 |  | snížená |  | 0 | 0.0053 | 1.5154 | 0 | 0 | 32 | M | 2 |  |  |  | ROZPOCET | [5 empty] | 0 | 0 | 0 | 0 | 0 | 2 | 0 | 16 | 1013150696
| VV |  | Hydroizol_V |  | 245.319 | [12 empty] | VV | 2 | 2 | True | 0 | ROZPOCET
| VV |  | Součet |  | 245.319 | [12 empty] | VV | 2 | 4 | True | 1 | ROZPOCET
| VV |  | 245,319*1,1655 'Přepočtené koeficientem množství |  | 285.919 | [12 empty] | VV | 2 | 2 | False | 1 | ROZPOCET
139 | M | 62853004 | pás asfaltový natavitelný modifikovaný SBS s vložkou ze skleněné tkaniny a spalitelnou PE fólií nebo jemnozrnným minerálním posypem na horním povrchu tl 4,0mm | m2 | 285.919 |  | 0 | CS ÚRS 2025 01 |  | snížená |  | 0 | 0.0054 | 1.544 | 0 | 0 | 32 | M | 2 |  |  |  | ROZPOCET | [5 empty] | 0 | 0 | 0 | 0 | 0 | 2 | 0 | 16 | 398393481
| VV |  | Hydroizol_V |  | 245.319 | [12 empty] | VV | 2 | 2 | True | 0 | ROZPOCET
| VV |  | Součet |  | 245.319 | [12 empty] | VV | 2 | 4 | True | 1 | ROZPOCET
| VV |  | 245,319*1,1655 'Přepočtené koeficientem množství |  | 285.919 | [12 empty] | VV | 2 | 2 | False | 1 | ROZPOCET
140 | K | 711142559 | Provedení izolace proti zemní vlhkosti pásy přitavením NAIP na ploše svislé S | m2 | 62.848 |  | 0 | CS ÚRS 2025 01 |  | snížená |  | 0 | 0.00039825 | 0.025029 | 0 | 0 | 16 | K | 2 |  |  |  | ROZPOCET | [5 empty] | 0 | 0 | 0 | 0 | 0 | 2 | 0 | 16 | -78179867
| Online PSC |  | https://podminky.urs.cz/item/CS_URS_2025_01/711142559 | [14 empty] | Online PSC | 2
| VV |  | Hydroizol_S*2 |  | 62.848 | [12 empty] | VV | 2 | 2 | True | 0 | ROZPOCET
| VV |  | Součet |  | 62.848 | [12 empty] | VV | 2 | 4 | True | 1 | ROZPOCET
141 | M | 62855001 | pás asfaltový natavitelný modifikovaný SBS s vložkou z polyesterové rohože a spalitelnou PE fólií nebo jemnozrnným minerálním posypem na horním povrchu tl 4,0mm | m2 | 38.369 |  | 0 | CS ÚRS 2025 01 |  | snížená |  | 0 | 0.0053 | 0.20336 | 0 | 0 | 32 | M | 2 |  |  |  | ROZPOCET | [5 empty] | 0 | 0 | 0 | 0 | 0 | 2 | 0 | 16 | -604846495
| VV |  | Hydroizol_S |  | 31.424 | [12 empty] | VV | 2 | 2 | True | 0 | ROZPOCET
| VV |  | Součet |  | 31.424 | [12 empty] | VV | 2 | 4 | True | 1 | ROZPOCET
| VV |  | 31,424*1,221 'Přepočtené koeficientem množství |  | 38.369 | [12 empty] | VV | 2 | 2 | False | 1 | ROZPOCET
142 | M | 62853004 | pás asfaltový natavitelný modifikovaný SBS s vložkou ze skleněné tkaniny a spalitelnou PE fólií nebo jemnozrnným minerálním posypem na horním povrchu tl 4,0mm | m2 | 38.369 |  | 0 | CS ÚRS 2025 01 |  | snížená |  | 0 | 0.0054 | 0.20719 | 0 | 0 | 32 | M | 2 |  |  |  | ROZPOCET | [5 empty] | 0 | 0 | 0 | 0 | 0 | 2 | 0 | 16 | 89221867
| VV |  | Hydroizol_S |  | 31.424 | [12 empty] | VV | 2 | 2 | True | 0 | ROZPOCET
| VV |  | Součet |  | 31.424 | [12 empty] | VV | 2 | 4 | True | 1 | ROZPOCET
| VV |  | 31,424*1,221 'Přepočtené koeficientem množství |  | 38.369 | [12 empty] | VV | 2 | 2 | False | 1 | ROZPOCET
143 | K | 711161215 | Izolace proti zemní vlhkosti a beztlakové vodě nopovými fóliemi na ploše svislé S vrstva ochranná, odvětrávací a drenážní výška nopu 20,0 mm, tl. fólie do 1,0 mm | m2 | 65.87 |  | 0 | CS ÚRS 2025 01 |  | snížená |  | 0 | 0.0007975 | 0.052531 | 0 | 0 | 16 | K | 2 |  |  |  | ROZPOCET | [5 empty] | 0 | 0 | 0 | 0 | 0 | 2 | 0 | 16 | 409661342
| Online PSC |  | https://podminky.urs.cz/item/CS_URS_2025_01/711161215 | [14 empty] | Online PSC | 2
| VV |  | D.1.1 Půdorys 1.NP (Nový stav) | [14 empty] | VV | 2 | 1 | True | 0 | ROZPOCET
| VV |  | D.1.1 Řez A-A, B-B, C-C, D-D (Nový stav) | [14 empty] | VV | 2 | 1 | True | 0 | ROZPOCET
| VV |  | (22,750+9,190+9,995+9,630+11,845+1,94+8,2)*0,6 |  | 44.13 | [12 empty] | VV | 2 | 2 | True | 0 | ROZPOCET
| VV |  | (5,56+10,425)*1,36 |  | 21.74 | [12 empty] | VV | 2 | 2 | True | 0 | ROZPOCET
| VV |  | Součet |  | 65.87 | [12 empty] | VV | 2 | 4 | True | 1 | ROZPOCET
144 | K | 711161384 | Izolace proti zemní vlhkosti a beztlakové vodě nopovými fóliemi ostatní ukončení izolace provětrávací lištou | m | 89.535 |  | 0 | CS ÚRS 2025 01 |  | snížená |  | 0 | 0.00016 | 0.014326 | 0 | 0 | 16 | K | 2 |  |  |  | ROZPOCET | [5 empty] | 0 | 0 | 0 | 0 | 0 | 2 | 0 | 16 | -410450461
| Online PSC |  | https://podminky.urs.cz/item/CS_URS_2025_01/711161384 | [14 empty] | Online PSC | 2
| VV |  | D.1.1 Půdorys 1.NP (Nový stav) | [14 empty] | VV | 2 | 1 | True | 0 | ROZPOCET
| VV |  | D.1.1 Řez A-A, B-B, C-C, D-D (Nový stav) | [14 empty] | VV | 2 | 1 | True | 0 | ROZPOCET
| VV |  | (22,750+9,190+9,995+9,630+11,845+1,94+8,2) |  | 73.55 | [12 empty] | VV | 2 | 2 | True | 0 | ROZPOCET
| VV |  | (5,56+10,425) |  | 15.985 | [12 empty] | VV | 2 | 2 | True | 0 | ROZPOCET
| VV |  | Součet |  | 89.535 | [12 empty] | VV | 2 | 4 | True | 1 | ROZPOCET
145 | K | 998711202 | Přesun hmot pro izolace proti vodě, vlhkosti a plynům stanovený procentní sazbou (%) z ceny vodorovná dopravní vzdálenost do 50 m základní v objektech výšky přes 6 do 12 m | % |  |  | 0 | CS ÚRS 2025 01 |  | snížená |  | 0 | 0 | 0 | 0 | 0 | 16 | K | 2 |  |  |  | ROZPOCET | [5 empty] | 0 | 0 | 0 | 0 | 0 | 2 | 0 | 16 | -1046165517
| Online PSC |  | https://podminky.urs.cz/item/CS_URS_2025_01/998711202 | [14 empty] | Online PSC | 2
| D | 712 | Povlakové krytiny |  |  |  | 0 |  |  |  |  | 0 |  | 0.94152 |  | 0 | 2 | D | 1 |  |  |  | ROZPOCET | [11 empty] | 0
146 | K | 712363604 | Provedení povlakové krytiny střech plochých do 10° z mechanicky kotvených hydroizolačních fólií včetně položení fólie a horkovzdušného svaření tl. tepelné izolace přes 240 mm budovy výšky do 18 m, kotvené do betonu vnitřní pole | m2 | 51.256 |  | 0 | CS ÚRS 2025 01 |  | snížená |  | 0 | 0.00014225 | 0.0072911 | 0 | 0 | 16 | K | 2 |  |  |  | ROZPOCET | [5 empty] | 0 | 0 | 0 | 0 | 0 | 2 | 0 | 16 | -325208197
| Online PSC |  | https://podminky.urs.cz/item/CS_URS_2025_01/712363604 | [14 empty] | Online PSC | 2
| VV |  | D.1.1 Půdorys 2.NP (Nový stav) | [14 empty] | VV | 2 | 1 | True | 0 | ROZPOCET
| VV |  | D1.1. Řez A-A, C-C (Nový stav) | [14 empty] | VV | 2 | 1 | True | 0 | ROZPOCET
| VV |  | "skladba S01 | [14 empty] | VV | 2 | 1 | True | 0 | ROZPOCET
| VV |  | Střecha_příst |  | 51.256 | [12 empty] | VV | 2 | 2 | True | 0 | ROZPOCET
| VV |  | Součet |  | 51.256 | [12 empty] | VV | 2 | 4 | True | 1 | ROZPOCET
147 | M | 28322012 | fólie hydroizolační střešní mPVC mechanicky kotvená šedá tl 1,5mm | m2 | 59.739 |  | 0 | CS ÚRS 2025 01 |  | snížená |  | 0 | 0.0019 | 0.1135 | 0 | 0 | 32 | M | 2 |  |  |  | ROZPOCET | [5 empty] | 0 | 0 | 0 | 0 | 0 | 2 | 0 | 16 | -611644810
| VV |  | 51,256*1,1655 'Přepočtené koeficientem množství |  | 59.739 | [12 empty] | VV | 2 | 2 | False | 1 | ROZPOCET
148 | K | 712391171 | Provedení povlakové krytiny střech plochých do 10° -ostatní práce provedení vrstvy textilní podkladní | m2 | 51.256 |  | 0 | CS ÚRS 2025 01 |  | snížená |  | 0 | 0 | 0 | 0 | 0 | 16 | K | 2 |  |  |  | ROZPOCET | [5 empty] | 0 | 0 | 0 | 0 | 0 | 2 | 0 | 16 | 639059490
| Online PSC |  | https://podminky.urs.cz/item/CS_URS_2025_01/712391171 | [14 empty] | Online PSC | 2
| VV |  | D.1.1 Půdorys 2.NP (Nový stav) | [14 empty] | VV | 2 | 1 | True | 0 | ROZPOCET
| VV |  | D1.1. Řez A-A, C-C (Nový stav) | [14 empty] | VV | 2 | 1 | True | 0 | ROZPOCET
| VV |  | "skladba S01 | [14 empty] | VV | 2 | 1 | True | 0 | ROZPOCET
| VV |  | Střecha_příst |  | 51.256 | [12 empty] | VV | 2 | 2 | True | 0 | ROZPOCET
| VV |  | Součet |  | 51.256 | [12 empty] | VV | 2 | 4 | True | 1 | ROZPOCET
149 | M | 69311270 | geotextilie netkaná separační, ochranná, filtrační, drenážní PES 400g/m2 | m2 | 59.201 |  | 0 | CS ÚRS 2025 01 |  | snížená |  | 0 | 0.0004 | 0.02368 | 0 | 0 | 32 | M | 2 |  |  |  | ROZPOCET | [5 empty] | 0 | 0 | 0 | 0 | 0 | 2 | 0 | 16 | -745910564
| VV |  | 51,256*1,155 'Přepočtené koeficientem množství |  | 59.201 | [12 empty] | VV | 2 | 2 | False | 1 | ROZPOCET
150 | K | 712391382 | Provedení povlakové krytiny střech plochých do 10° -ostatní práce dokončení izolace násypem z hrubého kameniva frakce 16 - 22, tl. 50 mm | m2 | 9.603 |  | 0 | CS ÚRS 2025 01 |  | snížená |  | 0 | 0 | 0 | 0 | 0 | 16 | K | 2 |  |  |  | ROZPOCET | [5 empty] | 0 | 0 | 0 | 0 | 0 | 2 | 0 | 16 | 1427484466
| Online PSC |  | https://podminky.urs.cz/item/CS_URS_2025_01/712391382 | [14 empty] | Online PSC | 2
| VV |  | D.1.1 Půdorys 2.NP (Nový stav) | [14 empty] | VV | 2 | 1 | True | 0 | ROZPOCET
| VV |  | D1.1. Řez A-A, C-C (Nový stav) | [14 empty] | VV | 2 | 1 | True | 0 | ROZPOCET
| VV |  | "dekorační kačírek | [14 empty] | VV | 2 | 1 | True | 0 | ROZPOCET
| VV |  | 9,9*0,97 |  | 9.603 | [12 empty] | VV | 2 | 2 | True | 0 | ROZPOCET
| VV |  | Součet |  | 9.603 | [12 empty] | VV | 2 | 4 | True | 1 | ROZPOCET
151 | M | 58337402 | kamenivo dekorační (kačírek) frakce 16/22 | t | 0.792 |  | 0 | CS ÚRS 2024 01 |  | snížená |  | 0 | 1 | 0.792 | 0 | 0 | 32 | M | 2 |  |  |  | ROZPOCET | [5 empty] | 0 | 0 | 0 | 0 | 0 | 2 | 0 | 16 | 1523885498
| VV |  | 9,603*0,0825 'Přepočtené koeficientem množství |  | 0.792 | [12 empty] | VV | 2 | 2 | False | 1 | ROZPOCET
152 | K | 712771611 | Provedení ochranných pásů vegetační střechy osazení ochranné kačírkové lišty přitížením konstrukcí | m | 9.9 |  | 0 | CS ÚRS 2025 01 |  | snížená |  | 0 | 0 | 0 | 0 | 0 | 16 | K | 2 |  |  |  | ROZPOCET | [5 empty] | 0 | 0 | 0 | 0 | 0 | 2 | 0 | 16 | 273287780
| Online PSC |  | https://podminky.urs.cz/item/CS_URS_2025_01/712771611 | [14 empty] | Online PSC | 2
| VV |  | D.1.1 Půdorys 2.NP (Nový stav) | [14 empty] | VV | 2 | 1 | True | 0 | ROZPOCET
| VV |  | D1.1. Řez A-A, C-C (Nový stav) | [14 empty] | VV | 2 | 1 | True | 0 | ROZPOCET
| VV |  | "dekorační kačírek | [14 empty] | VV | 2 | 1 | True | 0 | ROZPOCET
| VV |  | 9,9 |  | 9.9 | [12 empty] | VV | 2 | 2 | True | 0 | ROZPOCET
| VV |  | Součet |  | 9.9 | [12 empty] | VV | 2 | 4 | True | 1 | ROZPOCET
153 | M | 69334020 | lišta kačírková Al výška 40-50mm | m | 10.098 |  | 0 | CS ÚRS 2025 01 |  | snížená |  | 0 | 0.0005 | 0.005049 | 0 | 0 | 32 | M | 2 |  |  |  | ROZPOCET | [5 empty] | 0 | 0 | 0 | 0 | 0 | 2 | 0 | 16 | -103101639
| VV |  | 9,9*1,02 'Přepočtené koeficientem množství |  | 10.098 | [12 empty] | VV | 2 | 2 | False | 1 | ROZPOCET
154 | K | 998712202 | Přesun hmot pro povlakové krytiny stanovený procentní sazbou (%) z ceny vodorovná dopravní vzdálenost do 50 m základní v objektech výšky přes 6 do 12 m | % |  |  | 0 | CS ÚRS 2025 01 |  | snížená |  | 0 | 0 | 0 | 0 | 0 | 16 | K | 2 |  |  |  | ROZPOCET | [5 empty] | 0 | 0 | 0 | 0 | 0 | 2 | 0 | 16 | 843424337
| Online PSC |  | https://podminky.urs.cz/item/CS_URS_2025_01/998712202 | [14 empty] | Online PSC | 2
| D | 713 | Izolace tepelné |  |  |  | 0 |  |  |  |  | 0 |  | 11.0728 |  | 0 | 2 | D | 1 |  |  |  | ROZPOCET | [11 empty] | 0
155 | K | 713111121 | Montáž tepelné izolace stropů rohožemi, pásy, dílci, deskami, bloky (izolační materiál ve specifikaci) rovných spodem s uchycením (drátem, páskou apod.) | m2 | 146.222 |  | 0 | CS ÚRS 2025 01 |  | snížená |  | 0 | 0.0003 | 0.043867 | 0 | 0 | 16 | K | 2 |  |  |  | ROZPOCET | [5 empty] | 0 | 0 | 0 | 0 | 0 | 2 | 0 | 16 | -1903773959
| Online PSC |  | https://podminky.urs.cz/item/CS_URS_2025_01/713111121 | [14 empty] | Online PSC | 2
| VV |  | D.1.1 Půdorys 2.NP (Nový stav) | [14 empty] | VV | 2 | 1 | True | 0 | ROZPOCET
| VV |  | D.1.1 Řez A-A, B-B, C-C | [14 empty] | VV | 2 | 1 | True | 0 | ROZPOCET
| VV |  | (14,865+7,165)*4,05 |  | 89.222 | [12 empty] | VV | 2 | 2 | True | 0 | ROZPOCET
| VV |  | "míst. 201" 8,5 |  | 8.5 | [12 empty] | VV | 2 | 2 | True | 0 | ROZPOCET
| VV |  | "míst. 207" 7,5 |  | 7.5 | [12 empty] | VV | 2 | 2 | True | 0 | ROZPOCET
| VV |  | "míst. 209" 8,0 |  | 8 | [12 empty] | VV | 2 | 2 | True | 0 | ROZPOCET
| VV |  | "míst. 213" 6,5 |  | 6.5 | [12 empty] | VV | 2 | 2 | True | 0 | ROZPOCET
| VV | Strop_MW140 | Mezisoučet |  | 119.722 | [12 empty] | VV | 2 | 3 | True | 0 | ROZPOCET
| VV |  | "skladba S10 " 16,1+10,4 |  | 26.5 | [12 empty] | VV | 2 | 2 | True | 0 | ROZPOCET
| VV | Strop_MW50 | Mezisoučet |  | 26.5 | [12 empty] | VV | 2 | 3 | True | 0 | ROZPOCET
| VV |  | Součet |  | 146.222 | [12 empty] | VV | 2 | 4 | True | 1 | ROZPOCET
156 | M | 63166767 | pás tepelně izolační univerzální λ=0,036-0,037 tl 140mm | m2 | 125.708 |  | 0 | CS ÚRS 2025 01 |  | snížená |  | 0 | 0.00254 | 0.3193 | 0 | 0 | 32 | M | 2 |  |  |  | ROZPOCET | [5 empty] | 0 | 0 | 0 | 0 | 0 | 2 | 0 | 16 | 681146699
| VV |  | Strop_MW140 |  | 119.722 | [12 empty] | VV | 2 | 2 | True | 0 | ROZPOCET
| VV |  | Součet |  | 119.722 | [12 empty] | VV | 2 | 4 | True | 1 | ROZPOCET
| VV |  | 119,722*1,05 'Přepočtené koeficientem množství |  | 125.708 | [12 empty] | VV | 2 | 2 | False | 1 | ROZPOCET
157 | M | 63150823 | pás tepelně izolační univerzální λ=0,038-0,039 tl 50mm | m2 | 26.5 |  | 0 | CS ÚRS 2025 01 |  | snížená |  | 0 | 0.0014 | 0.0371 | 0 | 0 | 32 | M | 2 |  |  |  | ROZPOCET | [5 empty] | 0 | 0 | 0 | 0 | 0 | 2 | 0 | 16 | -1580792447
| VV |  | Strop_MW50 |  | 26.5 | [12 empty] | VV | 2 | 2 | True | 0 | ROZPOCET
| VV |  | Součet |  | 26.5 | [12 empty] | VV | 2 | 4 | True | 1 | ROZPOCET
158 | K | 713114114 | Tepelná foukaná izolace vodorovných konstrukcí z celulózových vláken otevřená volně foukaná, tloušťky vrstvy přes 300 do 350 mm | m3 | 17.556 |  | 0 | CS ÚRS 2025 01 |  | snížená |  | 0 | 0.042 | 0.73735 | 0 | 0 | 16 | K | 2 |  |  |  | ROZPOCET | [5 empty] | 0 | 0 | 0 | 0 | 0 | 2 | 0 | 16 | -134828618
| Online PSC |  | https://podminky.urs.cz/item/CS_URS_2025_01/713114114 | [14 empty] | Online PSC | 2
| VV |  | D.1.1 Půdorys 2.NP (Nový stav) | [14 empty] | VV | 2 | 1 | True | 0 | ROZPOCET
| VV |  | D.1.1 Řez A-A, B-B, C-C | [14 empty] | VV | 2 | 1 | True | 0 | ROZPOCET
| VV |  | (2,6+6,7+2,1)*4,4*0,35 |  | 17.556 | [12 empty] | VV | 2 | 2 | True | 0 | ROZPOCET
| VV |  | Součet |  | 17.556 | [12 empty] | VV | 2 | 4 | True | 1 | ROZPOCET
159 | K | 713121111 | Montáž tepelné izolace podlah rohožemi, pásy, deskami, dílci, bloky (izolační materiál ve specifikaci) kladenými volně jednovrstvá | m2 | 213 |  | 0 | CS ÚRS 2025 01 |  | snížená |  | 0 | 0 | 0 | 0 | 0 | 16 | K | 2 |  |  |  | ROZPOCET | [5 empty] | 0 | 0 | 0 | 0 | 0 | 2 | 0 | 16 | 1175544480
| Online PSC |  | https://podminky.urs.cz/item/CS_URS_2025_01/713121111 | [14 empty] | Online PSC | 2
| VV |  | D.1.1 Půdorys 1.NP (Nový stav) | [14 empty] | VV | 2 | 1 | True | 0 | ROZPOCET
| VV |  | D.1.1 Řez A-A, B-B, C-C | [14 empty] | VV | 2 | 1 | True | 0 | ROZPOCET
| VV |  | EPS 200 S - tl. 160 mm | [14 empty] | VV | 2 | 1 | True | 0 | ROZPOCET
| VV |  | "míst. 105" 87,4 |  | 87.4 | [12 empty] | VV | 2 | 2 | True | 0 | ROZPOCET
| VV | EPS200S_160 | Mezisoučet |  | 87.4 | [12 empty] | VV | 2 | 3 | True | 0 | ROZPOCET
| VV |  | EPS 200 S - tl. 140 mm | [14 empty] | VV | 2 | 1 | True | 0 | ROZPOCET
| VV |  | "míst. 106" 22,5 |  | 22.5 | [12 empty] | VV | 2 | 2 | True | 0 | ROZPOCET
| VV |  | "míst. 101-104" 11,9+6,3+7,1+2,6 |  | 27.9 | [12 empty] | VV | 2 | 2 | True | 0 | ROZPOCET
| VV |  | "míst. 107" 30,0 |  | 30 | [12 empty] | VV | 2 | 2 | True | 0 | ROZPOCET
| VV |  | "míst. 108" 17,5 |  | 17.5 | [12 empty] | VV | 2 | 2 | True | 0 | ROZPOCET
| VV |  | "míst. 109" 1,2 |  | 1.2 | [12 empty] | VV | 2 | 2 | True | 0 | ROZPOCET
| VV | EPS200S_140 | Mezisoučet |  | 99.1 | [12 empty] | VV | 2 | 3 | True | 0 | ROZPOCET
| VV |  | EPS 200 S - tl. 40 mm | [14 empty] | VV | 2 | 1 | True | 0 | ROZPOCET
| VV |  | "míst. 110-111" 16,1+10,4 |  | 26.5 | [12 empty] | VV | 2 | 2 | True | 0 | ROZPOCET
| VV | EPS200S_40 | Mezisoučet |  | 26.5 | [12 empty] | VV | 2 | 3 | True | 0 | ROZPOCET
| VV |  | Součet |  | 213 | [12 empty] | VV | 2 | 4 | True | 1 | ROZPOCET
160 | M | 28375920 | deska EPS 200 pro konstrukce s velmi vysokým zatížením λ=0,034 tl 40mm | m2 | 27.825 |  | 0 | CS ÚRS 2025 01 |  | snížená |  | 0 | 0.0014 | 0.038955 | 0 | 0 | 32 | M | 2 |  |  |  | ROZPOCET | [5 empty] | 0 | 0 | 0 | 0 | 0 | 2 | 0 | 16 | 614392837
| VV |  | EPS200S_40 |  | 26.5 | [12 empty] | VV | 2 | 2 | True | 0 | ROZPOCET
| VV |  | Součet |  | 26.5 | [12 empty] | VV | 2 | 4 | True | 1 | ROZPOCET
| VV |  | 26,5*1,05 'Přepočtené koeficientem množství |  | 27.825 | [12 empty] | VV | 2 | 2 | False | 1 | ROZPOCET
161 | M | 28375960 | deska EPS 200 pro konstrukce s velmi vysokým zatížením λ=0,034 tl 140mm | m2 | 104.055 |  | 0 | CS ÚRS 2025 01 |  | snížená |  | 0 | 0.0049 | 0.50987 | 0 | 0 | 32 | M | 2 |  |  |  | ROZPOCET | [5 empty] | 0 | 0 | 0 | 0 | 0 | 2 | 0 | 16 | 525251694
| VV |  | EPS200S_140 |  | 99.1 | [12 empty] | VV | 2 | 2 | True | 0 | ROZPOCET
| VV |  | Součet |  | 99.1 | [12 empty] | VV | 2 | 4 | True | 1 | ROZPOCET
| VV |  | 99,1*1,05 'Přepočtené koeficientem množství |  | 104.055 | [12 empty] | VV | 2 | 2 | False | 1 | ROZPOCET
162 | M | 28375961 | deska EPS 200 pro konstrukce s velmi vysokým zatížením λ=0,034 tl 160mm | m2 | 91.77 |  | 0 | CS ÚRS 2025 01 |  | snížená |  | 0 | 0.0056 | 0.51391 | 0 | 0 | 32 | M | 2 |  |  |  | ROZPOCET | [5 empty] | 0 | 0 | 0 | 0 | 0 | 2 | 0 | 16 | 169719388
| VV |  | EPS200S_160 |  | 87.4 | [12 empty] | VV | 2 | 2 | True | 0 | ROZPOCET
| VV |  | Součet |  | 87.4 | [12 empty] | VV | 2 | 4 | True | 1 | ROZPOCET
| VV |  | 87,4*1,05 'Přepočtené koeficientem množství |  | 91.77 | [12 empty] | VV | 2 | 2 | False | 1 | ROZPOCET
163 | K | 713121122 | Montáž tepelné izolace podlah rohožemi, pásy, deskami, dílci, bloky (izolační materiál ve specifikaci) kladenými volně dvouvrstvá mezi trámy nebo rošt | m2 | 26.5 |  | 0 | CS ÚRS 2025 01 |  | snížená |  | 0 | 0 | 0 | 0 | 0 | 16 | K | 2 |  |  |  | ROZPOCET | [5 empty] | 0 | 0 | 0 | 0 | 0 | 2 | 0 | 16 | -352237828
| Online PSC |  | https://podminky.urs.cz/item/CS_URS_2025_01/713121122 | [14 empty] | Online PSC | 2
| VV |  | D.1.1 B-B, C-C | [14 empty] | VV | 2 | 1 | True | 0 | ROZPOCET
| VV |  | "skladba S09 a S10" 16,1+10,4 |  | 26.5 | [12 empty] | VV | 2 | 2 | True | 0 | ROZPOCET
| VV |  | Součet |  | 26.5 | [12 empty] | VV | 2 | 4 | True | 1 | ROZPOCET
164 | M | 63153706 | deska tepelně izolační minerální univerzální λ=0,036-0,037 tl 100mm | m2 | 55.65 |  | 0 | CS ÚRS 2025 01 |  | snížená |  | 0 | 0.00304 | 0.16918 | 0 | 0 | 32 | M | 2 |  |  |  | ROZPOCET | [5 empty] | 0 | 0 | 0 | 0 | 0 | 2 | 0 | 16 | -1302473109
| VV |  | 26,5*2,1 'Přepočtené koeficientem množství |  | 55.65 | [12 empty] | VV | 2 | 2 | False | 1 | ROZPOCET
165 | K | 713121311 | Montáž tepelné izolace podlah izolačním zásypem volně sypaným, tloušťky vrstvy do 50 mm | m2 | 30 |  | 0 | CS ÚRS 2025 01 |  | snížená |  | 0 | 0 | 0 | 0 | 0 | 16 | K | 2 |  |  |  | ROZPOCET | [5 empty] | 0 | 0 | 0 | 0 | 0 | 2 | 0 | 16 | -967223572
| Online PSC |  | https://podminky.urs.cz/item/CS_URS_2025_01/713121311 | [14 empty] | Online PSC | 2
| VV |  | D.1.1 B-B, C-C | [14 empty] | VV | 2 | 1 | True | 0 | ROZPOCET
| VV |  | "skladba S05" 30,0 |  | 30 | [12 empty] | VV | 2 | 2 | True | 0 | ROZPOCET
| VV | Liapor_50 | Součet |  | 30 | [12 empty] | VV | 2 | 4 | True | 1 | ROZPOCET
166 | M | 58761502 | kamenivo keramické lehké frakce 4/8 | m3 | 1.103 |  | 0 | CS ÚRS 2025 01 |  | snížená |  | 0 | 0.35 | 0.38605 | 0 | 0 | 32 | M | 2 |  |  |  | ROZPOCET | [5 empty] | 0 | 0 | 0 | 0 | 0 | 2 | 0 | 16 | -386935978
| VV |  | Liapor_50*0,035 |  | 1.05 | [12 empty] | VV | 2 | 2 | True | 0 | ROZPOCET
| VV |  | Součet |  | 1.05 | [12 empty] | VV | 2 | 4 | True | 1 | ROZPOCET
| VV |  | 1,05*1,05 'Přepočtené koeficientem množství |  | 1.103 | [12 empty] | VV | 2 | 2 | False | 1 | ROZPOCET
167 | K | 713121313 | Montáž tepelné izolace podlah izolačním zásypem volně sypaným, tloušťky vrstvy přes 100 mm | m2 | 63.9 |  | 0 | CS ÚRS 2025 01 |  | snížená |  | 0 | 0 | 0 | 0 | 0 | 16 | K | 2 |  |  |  | ROZPOCET | [5 empty] | 0 | 0 | 0 | 0 | 0 | 2 | 0 | 16 | -344840243
| Online PSC |  | https://podminky.urs.cz/item/CS_URS_2025_01/713121313 | [14 empty] | Online PSC | 2
| VV |  | D.1.1 B-B, C-C | [14 empty] | VV | 2 | 1 | True | 0 | ROZPOCET
| VV |  | "skladba S06" 17,5+1,2 |  | 18.7 | [12 empty] | VV | 2 | 2 | True | 0 | ROZPOCET
| VV | Liapor_100 | Mezisoučet |  | 18.7 | [12 empty] | VV | 2 | 3 | True | 0 | ROZPOCET
| VV |  | "skladba S06 - mezi trámy" 17,5+1,2 |  | 18.7 | [12 empty] | VV | 2 | 2 | True | 0 | ROZPOCET
| VV |  | "skladba s09 a S10 - mezi tármy" 16,1+10,4 |  | 26.5 | [12 empty] | VV | 2 | 2 | True | 0 | ROZPOCET
| VV | Liapor_mezi_100 | Mezisoučet |  | 45.2 | [12 empty] | VV | 2 | 3 | True | 0 | ROZPOCET
| VV |  | Součet |  | 63.9 | [12 empty] | VV | 2 | 4 | True | 1 | ROZPOCET
168 | M | 58761502 | kamenivo keramické lehké frakce 4/8 | m3 | 12.47 |  | 0 | CS ÚRS 2025 01 |  | snížená |  | 0 | 0.35 | 4.3645 | 0 | 0 | 32 | M | 2 |  |  |  | ROZPOCET | [5 empty] | 0 | 0 | 0 | 0 | 0 | 2 | 0 | 16 | 168303799
| VV |  | Liapor_100*0,2 |  | 3.74 | [12 empty] | VV | 2 | 2 | True | 0 | ROZPOCET
| VV |  | Liapor_mezi_100*0,18 |  | 8.136 | [12 empty] | VV | 2 | 2 | True | 0 | ROZPOCET
| VV |  | Součet |  | 11.876 | [12 empty] | VV | 2 | 4 | True | 1 | ROZPOCET
| VV |  | 11,876*1,05 'Přepočtené koeficientem množství |  | 12.47 | [12 empty] | VV | 2 | 2 | False | 1 | ROZPOCET
169 | K | 713141152 | Montáž tepelné izolace střech plochých rohožemi, pásy, deskami, dílci, bloky (izolační materiál ve specifikaci) kladenými volně dvouvrstvá | m2 | 51.256 |  | 0 | CS ÚRS 2025 01 |  | snížená |  | 0 | 0 | 0 | 0 | 0 | 16 | K | 2 |  |  |  | ROZPOCET | [5 empty] | 0 | 0 | 0 | 0 | 0 | 2 | 0 | 16 | 595643173
| Online PSC |  | https://podminky.urs.cz/item/CS_URS_2025_01/713141152 | [14 empty] | Online PSC | 2
| VV |  | D.1.1 Půdorys 2.NP (Nový stav) | [14 empty] | VV | 2 | 1 | True | 0 | ROZPOCET
| VV |  | D1.1. Řez A-A, C-C (Nový stav) | [14 empty] | VV | 2 | 1 | True | 0 | ROZPOCET
| VV |  | "skladba S01 | [14 empty] | VV | 2 | 1 | True | 0 | ROZPOCET
| VV |  | Střecha_příst |  | 51.256 | [12 empty] | VV | 2 | 2 | True | 0 | ROZPOCET
| VV |  | Součet |  | 51.256 | [12 empty] | VV | 2 | 4 | True | 1 | ROZPOCET
170 | M | 28375914 | deska EPS 150 pro konstrukce s vysokým zatížením λ=0,035 tl 100mm | m2 | 107.638 |  | 0 | CS ÚRS 2025 01 |  | snížená |  | 0 | 0.0029 | 0.31215 | 0 | 0 | 32 | M | 2 |  |  |  | ROZPOCET | [5 empty] | 0 | 0 | 0 | 0 | 0 | 2 | 0 | 16 | 713288424
| VV |  | 51,256*2,1 'Přepočtené koeficientem množství |  | 107.638 | [12 empty] | VV | 2 | 2 | False | 1 | ROZPOCET
171 | K | 713141336 | Montáž tepelné izolace střech plochých spádovými klíny v ploše přilepenými za studena nízkoexpanzní (PUR) pěnou | m2 | 51.256 |  | 0 | CS ÚRS 2025 01 |  | snížená |  | 0 | 0.0001235 | 0.0063301 | 0 | 0 | 16 | K | 2 |  |  |  | ROZPOCET | [5 empty] | 0 | 0 | 0 | 0 | 0 | 2 | 0 | 16 | 1173407226
| Online PSC |  | https://podminky.urs.cz/item/CS_URS_2025_01/713141336 | [14 empty] | Online PSC | 2
| VV |  | D.1.1 Půdorys 2.NP (Nový stav) | [14 empty] | VV | 2 | 1 | True | 0 | ROZPOCET
| VV |  | D1.1. Řez A-A, C-C (Nový stav) | [14 empty] | VV | 2 | 1 | True | 0 | ROZPOCET
| VV |  | "skladba S01 | [14 empty] | VV | 2 | 1 | True | 0 | ROZPOCET
| VV |  | Střecha_příst |  | 51.256 | [12 empty] | VV | 2 | 2 | True | 0 | ROZPOCET
| VV |  | Součet |  | 51.256 | [12 empty] | VV | 2 | 4 | True | 1 | ROZPOCET
172 | M | 28376102 | klín izolační spádový EPS GREY 150 | m3 | 1.281 |  | 0 | CS ÚRS 2025 01 |  | snížená |  | 0 | 0.025 | 0.032025 | 0 | 0 | 32 | M | 2 |  |  |  | ROZPOCET | [5 empty] | 0 | 0 | 0 | 0 | 0 | 2 | 0 | 16 | -1238705385
| VV |  | "skladba S01 | [14 empty] | VV | 2 | 1 | True | 0 | ROZPOCET
| VV |  | Střecha_příst*0,05/2 |  | 1.281 | [12 empty] | VV | 2 | 2 | True | 0 | ROZPOCET
| VV |  | Součet |  | 1.281 | [12 empty] | VV | 2 | 4 | True | 1 | ROZPOCET
173 | K | 713151111 | Montáž tepelné izolace střech šikmých rohožemi, pásy, deskami (izolační materiál ve specifikaci) kladenými volně mezi krokve | m2 | 441.63 |  | 0 | CS ÚRS 2025 01 |  | snížená |  | 0 | 0 | 0 | 0 | 0 | 16 | K | 2 |  |  |  | ROZPOCET | [5 empty] | 0 | 0 | 0 | 0 | 0 | 2 | 0 | 16 | 27019219
| Online PSC |  | https://podminky.urs.cz/item/CS_URS_2025_01/713151111 | [14 empty] | Online PSC | 2
| VV |  | D.1.1 Půdorys 2.NP (Nový stav) | [14 empty] | VV | 2 | 1 | True | 0 | ROZPOCET
| VV |  | D.1.1 Řez A-A, B-B, C-C | [14 empty] | VV | 2 | 1 | True | 0 | ROZPOCET
| VV |  | (14,865+7,165)*5,25*2 |  | 231.315 | [12 empty] | VV | 2 | 2 | True | 0 | ROZPOCET
| VV |  | -0,75*1,4*10 |  | -10.5 | [12 empty] | VV | 2 | 2 | True | 0 | ROZPOCET
| VV |  | Součet |  | 220.815 | [12 empty] | VV | 2 | 4 | True | 1 | ROZPOCET
| VV |  | 220,815*2 'Přepočtené koeficientem množství |  | 441.63 | [12 empty] | VV | 2 | 2 | False | 1 | ROZPOCET
174 | M | 63152102 | pás tepelně izolační univerzální λ=0,032-0,033 tl 140mm | m2 | 225.231 |  | 0 | CS ÚRS 2025 01 |  | snížená |  | 0 | 0.0042 | 0.94597 | 0 | 0 | 32 | M | 2 |  |  |  | ROZPOCET | [5 empty] | 0 | 0 | 0 | 0 | 0 | 2 | 0 | 16 | -1205491823
| VV |  | 220,815*1,02 'Přepočtené koeficientem množství |  | 225.231 | [12 empty] | VV | 2 | 2 | False | 1 | ROZPOCET
175 | M | 63152104 | pás tepelně izolační univerzální λ=0,032-0,033 tl 160mm | m2 | 225.231 |  | 0 | CS ÚRS 2025 01 |  | snížená |  | 0 | 0.0048 | 1.0811 | 0 | 0 | 32 | M | 2 |  |  |  | ROZPOCET | [5 empty] | 0 | 0 | 0 | 0 | 0 | 2 | 0 | 16 | -367737281
| VV |  | 220,815*1,02 'Přepočtené koeficientem množství |  | 225.231 | [12 empty] | VV | 2 | 2 | False | 1 | ROZPOCET
176 | K | 713154113 | Tepelná foukaná izolace střech šikmých z celulózových vláken, sklonu střechy do 30°, tloušťky vrstvy přes 200 do 250 mm | m3 | 24.472 |  | 0 | CS ÚRS 2025 01 |  | snížená |  | 0 | 0.044 | 1.0768 | 0 | 0 | 16 | K | 2 |  |  |  | ROZPOCET | [5 empty] | 0 | 0 | 0 | 0 | 0 | 2 | 0 | 16 | 882488156
| Online PSC |  | https://podminky.urs.cz/item/CS_URS_2025_01/713154113 | [14 empty] | Online PSC | 2
| VV |  | D.1.1 Půdorys 2.NP (Nový stav) | [14 empty] | VV | 2 | 1 | True | 0 | ROZPOCET
| VV |  | D.1.1 Řez A-A, B-B, C-C | [14 empty] | VV | 2 | 1 | True | 0 | ROZPOCET
| VV |  | "skladba S3" 14,0*3,8*2*0,23 |  | 24.472 | [12 empty] | VV | 2 | 2 | True | 0 | ROZPOCET
| VV |  | Součet |  | 24.472 | [12 empty] | VV | 2 | 4 | True | 1 | ROZPOCET
177 | K | 713191132 | Montáž tepelné izolace stavebních konstrukcí - doplňky a konstrukční součásti podlah, stropů vrchem nebo střech překrytí fólií separační z PE | m2 | 48.7 |  | 0 | CS ÚRS 2025 01 |  | snížená |  | 0 | 0 | 0 | 0 | 0 | 16 | K | 2 |  |  |  | ROZPOCET | [5 empty] | 0 | 0 | 0 | 0 | 0 | 2 | 0 | 16 | 1259658274
| Online PSC |  | https://podminky.urs.cz/item/CS_URS_2025_01/713191132 | [14 empty] | Online PSC | 2
| VV |  | Liapor_50+Liapor_100 |  | 48.7 | [12 empty] | VV | 2 | 2 | True | 0 | ROZPOCET
| VV |  | Součet |  | 48.7 | [12 empty] | VV | 2 | 4 | True | 1 | ROZPOCET
178 | M | 28323056 | fólie PE (500 kg/m3) separační podlahová oddělující tepelnou izolaci tl 1mm | m2 | 56.76 |  | 0 | CS ÚRS 2025 01 |  | snížená |  | 0 | 0.0005 | 0.02838 | 0 | 0 | 32 | M | 2 |  |  |  | ROZPOCET | [5 empty] | 0 | 0 | 0 | 0 | 0 | 2 | 0 | 16 | 1233263716
| VV |  | 48,7*1,1655 'Přepočtené koeficientem množství |  | 56.76 | [12 empty] | VV | 2 | 2 | False | 1 | ROZPOCET
179 | K | 713191411 | Montáž tepelné izolace stavebních konstrukcí - doplňky a konstrukční součásti střech šikmých provedení podkladového roštu pod krokve | m | 515.63 |  | 0 | CS ÚRS 2025 01 |  | snížená |  | 0 | 5.388e-05 | 0.027782 | 0 | 0 | 16 | K | 2 |  |  |  | ROZPOCET | [5 empty] | 0 | 0 | 0 | 0 | 0 | 2 | 0 | 16 | 597505376
| Online PSC |  | https://podminky.urs.cz/item/CS_URS_2025_01/713191411 | [14 empty] | Online PSC | 2
| VV |  | D.1.1 Půdorys 2.NP (Nový stav) | [14 empty] | VV | 2 | 1 | True | 0 | ROZPOCET
| VV |  | D.1.1 Řez A-A, B-B, C-C | [14 empty] | VV | 2 | 1 | True | 0 | ROZPOCET
| VV |  | 5,25/0,5*(14,865+7,165)*2 |  | 462.63 | [12 empty] | VV | 2 | 2 | True | 0 | ROZPOCET
| VV |  | Mezisoučet |  | 462.63 | [12 empty] | VV | 2 | 3 | True | 0 | ROZPOCET
| VV |  | Strop_MW50*2 |  | 53 | [12 empty] | VV | 2 | 2 | True | 0 | ROZPOCET
| VV |  | Mezisoučet |  | 53 | [12 empty] | VV | 2 | 3 | True | 0 | ROZPOCET
| VV | Rošt_izol | Součet |  | 515.63 | [12 empty] | VV | 2 | 4 | True | 1 | ROZPOCET
180 | M | 60514103 | řezivo jehličnaté lať 30x50mm | m3 | 0.804 |  | 0 | CS ÚRS 2025 01 |  | snížená |  | 0 | 0.55 | 0.4422 | 0 | 0 | 32 | M | 2 |  |  |  | ROZPOCET | [5 empty] | 0 | 0 | 0 | 0 | 0 | 2 | 0 | 16 | -892855588
| VV |  | Rošt_izol*0,05*0,03 |  | 0.773 | [12 empty] | VV | 2 | 2 | True | 0 | ROZPOCET
| VV |  | Součet |  | 0.773 | [12 empty] | VV | 2 | 4 | True | 1 | ROZPOCET
| VV |  | 0,773*1,04 'Přepočtené koeficientem množství |  | 0.804 | [12 empty] | VV | 2 | 2 | False | 1 | ROZPOCET
181 | K | 998713202 | Přesun hmot pro izolace tepelné stanovený procentní sazbou (%) z ceny vodorovná dopravní vzdálenost do 50 m s užitím mechanizace v objektech výšky přes 6 do 12 m | % |  |  | 0 | CS ÚRS 2025 01 |  | snížená |  | 0 | 0 | 0 | 0 | 0 | 16 | K | 2 |  |  |  | ROZPOCET | [5 empty] | 0 | 0 | 0 | 0 | 0 | 2 | 0 | 16 | 194068070
| Online PSC |  | https://podminky.urs.cz/item/CS_URS_2025_01/998713202 | [14 empty] | Online PSC | 2
| D | 742 | Elektroinstalace - slaboproud |  |  |  | 0 |  |  |  |  | 0 |  | 0 |  | 0 | 2 | D | 1 |  |  |  | ROZPOCET | [11 empty] | 0
182 | K | 742000011R | Internet: vývod na střechu k přijímači, též z druhé strany elektroměrového rozvaděče pro budoucí optiku. I z pevné linky, která je vyvedena za HUP ve skladě, kde je napojen teď. (přiložení chráničky pro přívod optiky z ulice ke kabelové přípojce si zajistíme jako vícepráci až při stavbě). | soub | 1 |  | 0 |  |  | snížená |  | 0 | 0 | 0 | 0 | 0 | 16 | K | 2 |  |  |  | ROZPOCET | [5 empty] | 0 | 0 | 0 | 0 | 0 | 2 | 0 | 16 | 465405586
183 | K | 742000012R | Vývod pevného internetu v každém bytě za TV a v kanceláři. Wifi vysílače umístit u dveří ze sálu na zahradu a v klubovně u komína. Přepodkládaná kabeláž délky cca 60 bm. | soub | 1 |  | 0 |  |  | snížená |  | 0 | 0 | 0 | 0 | 0 | 16 | K | 2 |  |  |  | ROZPOCET | [5 empty] | 0 | 0 | 0 | 0 | 0 | 2 | 0 | 16 | 1032767279
184 | K | 742000013R | ISTA: na střechu umístit anténní stožár s výlezem. Anténní zásuvky v každém bytě za TV(vč.bytu stáv.nájemníka), též v klubovně u komína a v sále na stropě u projektoru. Přepodkládaná kabeláž délky cca 60 bm. | soub | 1 |  | 0 |  |  | snížená |  | 0 | 0 | 0 | 0 | 0 | 16 | K | 2 |  |  |  | ROZPOCET | [5 empty] | 0 | 0 | 0 | 0 | 0 | 2 | 0 | 16 | 53653072
185 | K | 998742202 | Přesun hmot pro slaboproud stanovený procentní sazbou (%) z ceny vodorovná dopravní vzdálenost do 50 m základní v objektech výšky přes 6 do 12 m | % |  |  | 0 | CS ÚRS 2025 01 |  | snížená |  | 0 | 0 | 0 | 0 | 0 | 16 | K | 2 |  |  |  | ROZPOCET | [5 empty] | 0 | 0 | 0 | 0 | 0 | 2 | 0 | 16 | 764814782
| Online PSC |  | https://podminky.urs.cz/item/CS_URS_2025_01/998742202 | [14 empty] | Online PSC | 2
| D | 751 | Vzduchotechnika |  |  |  | 0 |  |  |  |  | 0 |  | 0.00418 |  | 0 | 2 | D | 1 |  |  |  | ROZPOCET | [11 empty] | 0
186 | K | 751398011 | Montáž ostatních zařízení větrací mřížky na kruhové potrubí, průměru do 100 mm | kus | 3 |  | 0 | CS ÚRS 2025 01 |  | snížená |  | 0 | 0 | 0 | 0 | 0 | 16 | K | 2 |  |  |  | ROZPOCET | [5 empty] | 0 | 0 | 0 | 0 | 0 | 2 | 0 | 16 | 2058997825
| Online PSC |  | https://podminky.urs.cz/item/CS_URS_2025_01/751398011 | [14 empty] | Online PSC | 2
| VV |  | D.1.1 Půdorys 1.NP (Nový stav) | [14 empty] | VV | 2 | 1 | True | 0 | ROZPOCET
| VV |  | "míst. 109" 1 |  | 1 | [12 empty] | VV | 2 | 2 | True | 0 | ROZPOCET
| VV |  | "míst. 107" 1 |  | 1 | [12 empty] | VV | 2 | 2 | True | 0 | ROZPOCET
| VV |  | "míst. 115" 1 |  | 1 | [12 empty] | VV | 2 | 2 | True | 0 | ROZPOCET
| VV |  | Součet |  | 3 | [12 empty] | VV | 2 | 4 | True | 1 | ROZPOCET
187 | M | 42972886 | mřížka větrací kruhová nerezová se síťkou a krytem D 100mm | kus | 3 |  | 0 | CS ÚRS 2025 01 |  | snížená |  | 0 | 0.00022 | 0.00066 | 0 | 0 | 32 | M | 2 |  |  |  | ROZPOCET | [5 empty] | 0 | 0 | 0 | 0 | 0 | 2 | 0 | 16 | -884298451
188 | K | 751398012 | Montáž ostatních zařízení větrací mřížky na kruhové potrubí, průměru přes 100 do 200 mm | kus | 8 |  | 0 | CS ÚRS 2025 01 |  | snížená |  | 0 | 0 | 0 | 0 | 0 | 16 | K | 2 |  |  |  | ROZPOCET | [5 empty] | 0 | 0 | 0 | 0 | 0 | 2 | 0 | 16 | 1731125864
| Online PSC |  | https://podminky.urs.cz/item/CS_URS_2025_01/751398012 | [14 empty] | Online PSC | 2
| VV |  | D.1.1 Půdorys 1.NP (Nový stav) | [14 empty] | VV | 2 | 1 | True | 0 | ROZPOCET
| VV |  | "míst. 108" 1 |  | 1 | [12 empty] | VV | 2 | 2 | True | 0 | ROZPOCET
| VV |  | "míst.105" 8 |  | 8 | [12 empty] | VV | 2 | 2 | True | 1 | ROZPOCET
189 | M | 42972888 | mřížka větrací kruhová nerezová se síťkou a krytem D 150mm | kus | 8 |  | 0 | CS ÚRS 2025 01 |  | snížená |  | 0 | 0.00044 | 0.00352 | 0 | 0 | 32 | M | 2 |  |  |  | ROZPOCET | [5 empty] | 0 | 0 | 0 | 0 | 0 | 2 | 0 | 16 | 1138113124
190 | K | 998751201 | Přesun hmot pro vzduchotechniku stanovený procentní sazbou (%) z ceny vodorovná dopravní vzdálenost do 50 m základní v objektech výšky do 12 m | % |  |  | 0 | CS ÚRS 2025 01 |  | snížená |  | 0 | 0 | 0 | 0 | 0 | 16 | K | 2 |  |  |  | ROZPOCET | [5 empty] | 0 | 0 | 0 | 0 | 0 | 2 | 0 | 16 | -585400382
| Online PSC |  | https://podminky.urs.cz/item/CS_URS_2025_01/998751201 | [14 empty] | Online PSC | 2
| D | 762 | Konstrukce tesařské |  |  |  | 0 |  |  |  |  | 0 |  | 27.6011 |  | 0 | 2 | D | 1 |  |  |  | ROZPOCET | [11 empty] | 0
191 | K | 762081410 | Hoblování hraněného řeziva zabudovaného do konstrukce vícestranné hranoly | m2 | 78.056 |  | 0 | CS ÚRS 2025 01 |  | snížená |  | 0 | 0 | 0 | 0 | 0 | 16 | K | 2 |  |  |  | ROZPOCET | [5 empty] | 0 | 0 | 0 | 0 | 0 | 2 | 0 | 16 | 748210788
| Online PSC |  | https://podminky.urs.cz/item/CS_URS_2025_01/762081410 | [14 empty] | Online PSC | 2
| VV |  | "Výpis řeziva = Podlaha+schodiště | [14 empty] | VV | 2 | 1 | True | 0 | ROZPOCET
| VV |  | "základní trám 100/120" (3,7*10)*(0,1*2+0,12*2) |  | 16.28 | [12 empty] | VV | 2 | 2 | True | 0 | ROZPOCET
| VV |  | "pásek 100/100" (0,8*6)*(0,1*4) |  | 1.92 | [12 empty] | VV | 2 | 2 | True | 0 | ROZPOCET
| VV |  | "vaznice 120/140" (8,3*2)*(0,12*2+0,14*2) |  | 8.632 | [12 empty] | VV | 2 | 2 | True | 0 | ROZPOCET
| VV |  | "sloupek 120/120" (2,7*4)*(0,12*4) |  | 5.184 | [12 empty] | VV | 2 | 2 | True | 0 | ROZPOCET
| VV |  | "sloupek 120/120" (2,3*4)*(0,12*4) |  | 4.416 | [12 empty] | VV | 2 | 2 | True | 0 | ROZPOCET
| VV |  | "Podlahový trám 140/180" (8,3*5+4,2*2)*(0,14*2+0,18*2) |  | 31.936 | [12 empty] | VV | 2 | 2 | True | 0 | ROZPOCET
| VV |  | "Základní trám 140/140" (3,3*4+1,4*2)*(0,14*4) |  | 8.96 | [12 empty] | VV | 2 | 2 | True | 0 | ROZPOCET
| VV |  | "Základní trám 120/140" (1,4*1)*(0,12*2+0,14*2) |  | 0.728 | [12 empty] | VV | 2 | 2 | True | 0 | ROZPOCET
| VV |  | Součet |  | 78.056 | [12 empty] | VV | 2 | 4 | True | 1 | ROZPOCET
192 | K | 762081510 | Hoblování hraněného řeziva zabudovaného do konstrukce plošné prkna, fošny | m2 | 130.556 |  | 0 | CS ÚRS 2025 01 |  | snížená |  | 0 | 0 | 0 | 0 | 0 | 16 | K | 2 |  |  |  | ROZPOCET | [5 empty] | 0 | 0 | 0 | 0 | 0 | 2 | 0 | 16 | -624629414
| Online PSC |  | https://podminky.urs.cz/item/CS_URS_2025_01/762081510 | [14 empty] | Online PSC | 2
| VV |  | D.1.1 - Terasa se schodištěm (Nový stav) | [14 empty] | VV | 2 | 1 | True | 0 | ROZPOCET
| VV |  | "Výpis řeziva = Podlaha+schodiště | [14 empty] | VV | 2 | 1 | True | 0 | ROZPOCET
| VV |  | "schodišťový stupeň 60/300" (1,3*6)*(0,3*2+0,06*2) |  | 5.616 | [12 empty] | VV | 2 | 2 | True | 0 | ROZPOCET
| VV |  | "schodnice 50/250" (2,1*2)*(0,25*2+0,05*2) |  | 2.52 | [12 empty] | VV | 2 | 2 | True | 0 | ROZPOCET
| VV |  | Mezisoučet |  | 8.136 | [12 empty] | VV | 2 | 3 | True | 0 | ROZPOCET
| VV |  | "Výpis řeziva = Podlaha+schodiště | [14 empty] | VV | 2 | 1 | True | 0 | ROZPOCET
| VV |  | "prkna podlaha 25 mm" 30,5*2 |  | 61 | [12 empty] | VV | 2 | 2 | True | 0 | ROZPOCET
| VV |  | Mezisoučet |  | 61 | [12 empty] | VV | 2 | 3 | True | 0 | ROZPOCET
| VV |  | "střecha terasy - prkenný záklop" (8,3*3,7)*2 |  | 61.42 | [12 empty] | VV | 2 | 2 | True | 0 | ROZPOCET
| VV |  | Mezisoučet |  | 61.42 | [12 empty] | VV | 2 | 3 | True | 0 | ROZPOCET
| VV |  | Součet |  | 130.556 | [12 empty] | VV | 2 | 4 | True | 1 | ROZPOCET
193 | K | 762083122 | Impregnace řeziva máčením proti dřevokaznému hmyzu, houbám a plísním, třída ohrožení 3 a 4 (dřevo v exteriéru) | m3 | 36.316 |  | 0 | CS ÚRS 2025 01 |  | snížená |  | 0 | 0.00189 | 0.068637 | 0 | 0 | 16 | K | 2 |  |  |  | ROZPOCET | [5 empty] | 0 | 0 | 0 | 0 | 0 | 2 | 0 | 16 | 1730629155
| Online PSC |  | https://podminky.urs.cz/item/CS_URS_2025_01/762083122 | [14 empty] | Online PSC | 2
| VV |  | D.1.1 - Terasa se schodištěm (Nový stav) | [14 empty] | VV | 2 | 1 | True | 0 | ROZPOCET
| VV |  | TER_schody+TER_řezivo120+TER_řezivo224+TER_střecha+TER_podlaha+TER_trámy288 |  | 4.198 | [12 empty] | VV | 2 | 2 | True | 0 | ROZPOCET
| VV |  | Mezisoučet |  | 4.198 | [12 empty] | VV | 2 | 3 | True | 0 | ROZPOCET
| VV |  | D.1.1 Půdorys Strop, kce nad 1.NP (Nový stav) | [14 empty] | VV | 2 | 1 | True | 0 | ROZPOCET
| VV |  | STROP_trámy288 |  | 1.4 | [12 empty] | VV | 2 | 2 | True | 0 | ROZPOCET
| VV |  | Mezisoučet |  | 1.4 | [12 empty] | VV | 2 | 3 | True | 0 | ROZPOCET
| VV |  | D.1.1 - Půdorys 2.NP - Krov (Nový stav) | [14 empty] | VV | 2 | 1 | True | 0 | ROZPOCET
| VV |  | VIKÝŘ_řezivo120+VIKÝŘ_řezivo224 |  | 0.674 | [12 empty] | VV | 2 | 2 | True | 0 | ROZPOCET
| VV |  | Mezisoučet |  | 0.674 | [12 empty] | VV | 2 | 3 | True | 0 | ROZPOCET
| VV |  | D.1.1 - Půdorys 2.NP - Krov (Nový stav) | [14 empty] | VV | 2 | 1 | True | 0 | ROZPOCET
| VV |  | STŘ_řezivo120+STŘ_řezivo224+STŘ_sloupek288+STŘ_vaznice450+STŘ_bednění |  | 30.044 | [12 empty] | VV | 2 | 2 | True | 0 | ROZPOCET
| VV |  | Mezisoučet |  | 30.044 | [12 empty] | VV | 2 | 3 | True | 0 | ROZPOCET
| VV |  | Součet |  | 36.316 | [12 empty] | VV | 2 | 4 | True | 1 | ROZPOCET
194 | K | 762211120 | Montáž schodiště přímočarého bez podstupnic, šířka ramene do 1,00 m, stupně z prken | m | 12 |  | 0 | CS ÚRS 2025 01 |  | snížená |  | 0 | 0.0051 | 0.0612 | 0 | 0 | 16 | K | 2 |  |  |  | ROZPOCET | [5 empty] | 0 | 0 | 0 | 0 | 0 | 2 | 0 | 16 | 1234366940
| Online PSC |  | https://podminky.urs.cz/item/CS_URS_2025_01/762211120 | [14 empty] | Online PSC | 2
| VV |  | D.1.1 - Terasa se schodištěm (Nový stav) | [14 empty] | VV | 2 | 1 | True | 0 | ROZPOCET
| VV |  | "Výpis řeziva = Podlaha+schodiště | [14 empty] | VV | 2 | 1 | True | 0 | ROZPOCET
| VV |  | "schodišťový stupeň 60/300" 1,3*6 |  | 7.8 | [12 empty] | VV | 2 | 2 | True | 0 | ROZPOCET
| VV |  | "schodnice 50/250" 2,1*2 |  | 4.2 | [12 empty] | VV | 2 | 2 | True | 0 | ROZPOCET
| VV |  | Součet |  | 12 | [12 empty] | VV | 2 | 4 | True | 1 | ROZPOCET
195 | M | 60515111 | řezivo jehličnaté boční prkno 20-30mm | m3 | 0.209 |  | 0 | CS ÚRS 2025 01 |  | snížená |  | 0 | 0.55 | 0.11495 | 0 | 0 | 32 | M | 2 |  |  |  | ROZPOCET | [5 empty] | 0 | 0 | 0 | 0 | 0 | 2 | 0 | 16 | -2067631021
| VV |  | "Výpis řeziva = Podlaha+schodiště | [14 empty] | VV | 2 | 1 | True | 0 | ROZPOCET
| VV |  | "schodišťový stupeň 60/300" 0,14 |  | 0.14 | [12 empty] | VV | 2 | 2 | True | 0 | ROZPOCET
| VV |  | "schodnice 50/250" 0,05 |  | 0.05 | [12 empty] | VV | 2 | 2 | True | 0 | ROZPOCET
| VV | TER_schody | Součet |  | 0.19 | [12 empty] | VV | 2 | 4 | True | 1 | ROZPOCET
| VV |  | 0,19*1,1 'Přepočtené koeficientem množství |  | 0.209 | [12 empty] | VV | 2 | 2 | False | 1 | ROZPOCET
196 | K | 762295001 | Spojovací prostředky schodišť a zábradlí hřebíky, svorníky, fixační prkna, vruty | m3 | 0.19 |  | 0 | CS ÚRS 2025 01 |  | snížená |  | 0 | 0.012535 | 0.0023817 | 0 | 0 | 16 | K | 2 |  |  |  | ROZPOCET | [5 empty] | 0 | 0 | 0 | 0 | 0 | 2 | 0 | 16 | -471724838
| Online PSC |  | https://podminky.urs.cz/item/CS_URS_2025_01/762295001 | [14 empty] | Online PSC | 2
| VV |  | D.1.1 - Terasa se schodištěm (Nový stav) | [14 empty] | VV | 2 | 1 | True | 0 | ROZPOCET
| VV |  | TER_schody |  | 0.19 | [12 empty] | VV | 2 | 2 | True | 0 | ROZPOCET
| VV |  | Součet |  | 0.19 | [12 empty] | VV | 2 | 4 | True | 1 | ROZPOCET
197 | K | 762332131 | Montáž vázaných konstrukcí krovů střech pultových, sedlových, valbových, stanových čtvercového nebo obdélníkového půdorysu z řeziva hraněného pomocí tesařských spojů průřezové plochy přes 50 do 120 cm2 | m | 285.1 |  | 0 | CS ÚRS 2025 01 |  | snížená |  | 0 | 0 | 0 | 0 | 0 | 16 | K | 2 |  |  |  | ROZPOCET | [5 empty] | 0 | 0 | 0 | 0 | 0 | 2 | 0 | 16 | 67778260
| Online PSC |  | https://podminky.urs.cz/item/CS_URS_2025_01/762332131 | [14 empty] | Online PSC | 2
| VV |  | D.1.1 - Půdorys 2.NP - Krov (Nový stav) | [14 empty] | VV | 2 | 1 | True | 0 | ROZPOCET
| VV |  | "Výpis řeziva střechy | [14 empty] | VV | 2 | 1 | True | 0 | ROZPOCET
| VV |  | "Pozednice 120/100" 7,5+6,0+4,8+4,0+3,0 |  | 25.3 | [12 empty] | VV | 2 | 2 | True | 0 | ROZPOCET
| VV |  | "krokev 100/140" 3,6*13 |  | 46.8 | [12 empty] | VV | 2 | 2 | True | 0 | ROZPOCET
| VV |  | "kleština 60/160" 5,0*41 |  | 205 | [12 empty] | VV | 2 | 2 | True | 0 | ROZPOCET
| VV |  | "vypodložení 30/160" 1,0*8 |  | 8 | [12 empty] | VV | 2 | 2 | True | 0 | ROZPOCET
| VV |  | Součet |  | 285.1 | [12 empty] | VV | 2 | 4 | True | 1 | ROZPOCET
198 | M | 60512126 | hranol stavební řezivo průřezu do 120cm2 dl 6-8m | m3 | 3.262 |  | 0 | CS ÚRS 2025 01 |  | snížená |  | 0 | 0.55 | 1.7941 | 0 | 0 | 32 | M | 2 |  |  |  | ROZPOCET | [5 empty] | 0 | 0 | 0 | 0 | 0 | 2 | 0 | 16 | 919103645
| VV |  | "Výpis řeziva střechy | [14 empty] | VV | 2 | 1 | True | 0 | ROZPOCET
| VV |  | "Pozednice 120/100" (7,5+6,0+4,8+4,0+3,0)*0,12*0,1 |  | 0.304 | [12 empty] | VV | 2 | 2 | True | 0 | ROZPOCET
| VV |  | "krokev 100/140" (3,6*13)*0,1*0,14 |  | 0.655 | [12 empty] | VV | 2 | 2 | True | 0 | ROZPOCET
| VV |  | "kleština 60/160" (5,0*41)*0,06*0,16 |  | 1.968 | [12 empty] | VV | 2 | 2 | True | 0 | ROZPOCET
| VV |  | "vypodložení 30/160" (1,0*8)*0,03*0,16 |  | 0.038 | [12 empty] | VV | 2 | 2 | True | 0 | ROZPOCET
| VV | STŘ_řezivo120 | Součet |  | 2.965 | [12 empty] | VV | 2 | 4 | True | 1 | ROZPOCET
| VV |  | 2,965*1,1 'Přepočtené koeficientem množství |  | 3.262 | [12 empty] | VV | 2 | 2 | False | 1 | ROZPOCET
199 | K | 762332132 | Montáž vázaných konstrukcí krovů střech pultových, sedlových, valbových, stanových čtvercového nebo obdélníkového půdorysu z řeziva hraněného pomocí tesařských spojů průřezové plochy přes 120 do 224 cm2 | m | 248.6 |  | 0 | CS ÚRS 2025 01 |  | snížená |  | 0 | 0 | 0 | 0 | 0 | 16 | K | 2 |  |  |  | ROZPOCET | [5 empty] | 0 | 0 | 0 | 0 | 0 | 2 | 0 | 16 | -1020930133
| Online PSC |  | https://podminky.urs.cz/item/CS_URS_2025_01/762332132 | [14 empty] | Online PSC | 2
| VV |  | D.1.1 - Půdorys 2.NP - Krov (Nový stav) | [14 empty] | VV | 2 | 1 | True | 0 | ROZPOCET
| VV |  | "Výpis řeziva střechy | [14 empty] | VV | 2 | 1 | True | 0 | ROZPOCET
| VV |  | "pásek 120/120" 1,0*14 |  | 14 | [12 empty] | VV | 2 | 2 | True | 0 | ROZPOCET
| VV |  | "krokev 100/180" 6,5*24+5,0*5+4,2*5+3,2*7+3,0*1 |  | 227.4 | [12 empty] | VV | 2 | 2 | True | 0 | ROZPOCET
| VV |  | "výměna 100/180" 2,2*2+1,4*2 |  | 7.2 | [12 empty] | VV | 2 | 2 | True | 0 | ROZPOCET
| VV |  | Součet |  | 248.6 | [12 empty] | VV | 2 | 4 | True | 1 | ROZPOCET
200 | M | 60512131 | hranol stavební řezivo průřezu do 224cm2 dl 6-8m | m3 | 4.868 |  | 0 | CS ÚRS 2025 01 |  | snížená |  | 0 | 0.55 | 2.6774 | 0 | 0 | 32 | M | 2 |  |  |  | ROZPOCET | [5 empty] | 0 | 0 | 0 | 0 | 0 | 2 | 0 | 16 | -809410378
| VV |  | "Výpis řeziva střechy | [14 empty] | VV | 2 | 1 | True | 0 | ROZPOCET
| VV |  | "pásek 120/120" (1,0*14)*0,12*0,12 |  | 0.202 | [12 empty] | VV | 2 | 2 | True | 0 | ROZPOCET
| VV |  | "krokev 100/180" (6,5*24+5,0*5+4,2*5+3,2*7+3,0*1)*0,1*0,18 |  | 4.093 | [12 empty] | VV | 2 | 2 | True | 0 | ROZPOCET
| VV |  | "výměna 100/180" (2,2*2+1,4*2)*0,1*0,18 |  | 0.13 | [12 empty] | VV | 2 | 2 | True | 0 | ROZPOCET
| VV | STŘ_řezivo224 | Součet |  | 4.425 | [12 empty] | VV | 2 | 4 | True | 1 | ROZPOCET
| VV |  | 4,425*1,1 'Přepočtené koeficientem množství |  | 4.868 | [12 empty] | VV | 2 | 2 | False | 1 | ROZPOCET
201 | K | 762332133 | Montáž vázaných konstrukcí krovů střech pultových, sedlových, valbových, stanových čtvercového nebo obdélníkového půdorysu z řeziva hraněného pomocí tesařských spojů průřezové plochy přes 224 do 288 cm2 | m | 21 |  | 0 | CS ÚRS 2025 01 |  | snížená |  | 0 | 0 | 0 | 0 | 0 | 16 | K | 2 |  |  |  | ROZPOCET | [5 empty] | 0 | 0 | 0 | 0 | 0 | 2 | 0 | 16 | -1251988526
| Online PSC |  | https://podminky.urs.cz/item/CS_URS_2025_01/762332133 | [14 empty] | Online PSC | 2
| VV |  | D.1.1 - Půdorys 2.NP - Krov (Nový stav) | [14 empty] | VV | 2 | 1 | True | 0 | ROZPOCET
| VV |  | "Výpis řeziva střechy | [14 empty] | VV | 2 | 1 | True | 0 | ROZPOCET
| VV |  | "sloupek 160/160" 3,0*7 |  | 21 | [12 empty] | VV | 2 | 2 | True | 0 | ROZPOCET
| VV |  | Součet |  | 21 | [12 empty] | VV | 2 | 4 | True | 1 | ROZPOCET
202 | M | 60512136 | hranol stavební řezivo průřezu do 288cm2 dl 6-8m | m3 | 0.592 |  | 0 | CS ÚRS 2025 01 |  | snížená |  | 0 | 0.55 | 0.3256 | 0 | 0 | 32 | M | 2 |  |  |  | ROZPOCET | [5 empty] | 0 | 0 | 0 | 0 | 0 | 2 | 0 | 16 | -1310262928
| VV |  | "Výpis řeziva střechy | [14 empty] | VV | 2 | 1 | True | 0 | ROZPOCET
| VV |  | "sloupek 160/160" (3,0*7)*0,16*0,16 |  | 0.538 | [12 empty] | VV | 2 | 2 | True | 0 | ROZPOCET
| VV | STŘ_sloupek288 | Součet |  | 0.538 | [12 empty] | VV | 2 | 4 | True | 1 | ROZPOCET
| VV |  | 0,538*1,1 'Přepočtené koeficientem množství |  | 0.592 | [12 empty] | VV | 2 | 2 | False | 1 | ROZPOCET
203 | K | 762332135 | Montáž vázaných konstrukcí krovů střech pultových, sedlových, valbových, stanových čtvercového nebo obdélníkového půdorysu z řeziva hraněného pomocí tesařských spojů průřezové plochy přes 450 cm2 | m | 46.8 |  | 0 | CS ÚRS 2025 01 |  | snížená |  | 0 | 0 | 0 | 0 | 0 | 16 | K | 2 |  |  |  | ROZPOCET | [5 empty] | 0 | 0 | 0 | 0 | 0 | 2 | 0 | 16 | 2089343052
| Online PSC |  | https://podminky.urs.cz/item/CS_URS_2025_01/762332135 | [14 empty] | Online PSC | 2
| VV |  | D.1.1 - Půdorys 2.NP - Krov (Nový stav) | [14 empty] | VV | 2 | 1 | True | 0 | ROZPOCET
| VV |  | "Výpis řeziva střechy | [14 empty] | VV | 2 | 1 | True | 0 | ROZPOCET
| VV |  | "vaznice 200/260" 7,8*2+7,6*2+4,8*2+3,2*2 |  | 46.8 | [12 empty] | VV | 2 | 2 | True | 0 | ROZPOCET
| VV |  | Součet |  | 46.8 | [12 empty] | VV | 2 | 4 | True | 1 | ROZPOCET
204 | M | 60512146 | hranol stavební řezivo průřezu nad 450cm2 dl 6-8m | m3 | 2.677 |  | 0 | CS ÚRS 2025 01 |  | snížená |  | 0 | 0.55 | 1.4724 | 0 | 0 | 32 | M | 2 |  |  |  | ROZPOCET | [5 empty] | 0 | 0 | 0 | 0 | 0 | 2 | 0 | 16 | -1981674950
| VV |  | "Výpis řeziva střechy | [14 empty] | VV | 2 | 1 | True | 0 | ROZPOCET
| VV |  | "vaznice 200/260" (7,8*2+7,6*2+4,8*2+3,2*2)*0,2*0,26 |  | 2.434 | [12 empty] | VV | 2 | 2 | True | 0 | ROZPOCET
| VV | STŘ_vaznice450 | Součet |  | 2.434 | [12 empty] | VV | 2 | 4 | True | 1 | ROZPOCET
| VV |  | 2,434*1,1 'Přepočtené koeficientem množství |  | 2.677 | [12 empty] | VV | 2 | 2 | False | 1 | ROZPOCET
205 | K | 762332531 | Montáž vázaných konstrukcí krovů střech pultových, sedlových, valbových, stanových čtvercového nebo obdélníkového půdorysu z řeziva hoblovaného pomocí tesařských spojů průřezové plochy přes 50 do 120 cm2 | m | 41.8 |  | 0 | CS ÚRS 2025 01 |  | snížená |  | 0 | 0 | 0 | 0 | 0 | 16 | K | 2 |  |  |  | ROZPOCET | [5 empty] | 0 | 0 | 0 | 0 | 0 | 2 | 0 | 16 | -2017785212
| Online PSC |  | https://podminky.urs.cz/item/CS_URS_2025_01/762332531 | [14 empty] | Online PSC | 2
| VV |  | D.1.1 - Terasa se schodištěm (Nový stav) | [14 empty] | VV | 2 | 1 | True | 0 | ROZPOCET
| VV |  | "Výpis řeziva = Podlaha+schodiště | [14 empty] | VV | 2 | 1 | True | 0 | ROZPOCET
| VV |  | "základní trám 100/120" 3,7*10 |  | 37 | [12 empty] | VV | 2 | 2 | True | 0 | ROZPOCET
| VV |  | "pásek 100/100" 0,8*6 |  | 4.8 | [12 empty] | VV | 2 | 2 | True | 0 | ROZPOCET
| VV |  | Součet |  | 41.8 | [12 empty] | VV | 2 | 4 | True | 1 | ROZPOCET
206 | M | 60512126 | hranol stavební řezivo průřezu do 120cm2 dl 6-8m | m3 | 0.55 |  | 0 | CS ÚRS 2025 01 |  | snížená |  | 0 | 0.55 | 0.3025 | 0 | 0 | 32 | M | 2 |  |  |  | ROZPOCET | [5 empty] | 0 | 0 | 0 | 0 | 0 | 2 | 0 | 16 | 1157959072
| VV |  | "Výpis řeziva = Podlaha+schodiště | [14 empty] | VV | 2 | 1 | True | 0 | ROZPOCET
| VV |  | "základní trám 100/120" 0,45 |  | 0.45 | [12 empty] | VV | 2 | 2 | True | 0 | ROZPOCET
| VV |  | "pásek 100/100" 0,05 |  | 0.05 | [12 empty] | VV | 2 | 2 | True | 0 | ROZPOCET
| VV | TER_řezivo120 | Součet |  | 0.5 | [12 empty] | VV | 2 | 4 | True | 1 | ROZPOCET
| VV |  | 0,5*1,1 'Přepočtené koeficientem množství |  | 0.55 | [12 empty] | VV | 2 | 2 | False | 1 | ROZPOCET
207 | K | 762332532 | Montáž vázaných konstrukcí krovů střech pultových, sedlových, valbových, stanových čtvercového nebo obdélníkového půdorysu z řeziva hoblovaného pomocí tesařských spojů průřezové plochy přes 120 do 224 cm2 | m | 36.6 |  | 0 | CS ÚRS 2025 01 |  | snížená |  | 0 | 0 | 0 | 0 | 0 | 16 | K | 2 |  |  |  | ROZPOCET | [5 empty] | 0 | 0 | 0 | 0 | 0 | 2 | 0 | 16 | 785375506
| Online PSC |  | https://podminky.urs.cz/item/CS_URS_2025_01/762332532 | [14 empty] | Online PSC | 2
| VV |  | D.1.1 - Terasa se schodištěm (Nový stav) | [14 empty] | VV | 2 | 1 | True | 0 | ROZPOCET
| VV |  | "Výpis řeziva = Podlaha+schodiště | [14 empty] | VV | 2 | 1 | True | 0 | ROZPOCET
| VV |  | "vaznice 120/140" 8,3*2 |  | 16.6 | [12 empty] | VV | 2 | 2 | True | 0 | ROZPOCET
| VV |  | "sloupek 120/120" 2,7*4 |  | 10.8 | [12 empty] | VV | 2 | 2 | True | 0 | ROZPOCET
| VV |  | "sloupek 120/120" 2,3*4 |  | 9.2 | [12 empty] | VV | 2 | 2 | True | 0 | ROZPOCET
| VV |  | Součet |  | 36.6 | [12 empty] | VV | 2 | 4 | True | 1 | ROZPOCET
208 | M | 60512131 | hranol stavební řezivo průřezu do 224cm2 dl 6-8m | m3 | 0.627 |  | 0 | CS ÚRS 2025 01 |  | snížená |  | 0 | 0.55 | 0.34485 | 0 | 0 | 32 | M | 2 |  |  |  | ROZPOCET | [5 empty] | 0 | 0 | 0 | 0 | 0 | 2 | 0 | 16 | -2063101643
| VV |  | "Výpis řeziva = Podlaha+schodiště | [14 empty] | VV | 2 | 1 | True | 0 | ROZPOCET
| VV |  | "vaznice 120/140" 0,28 |  | 0.28 | [12 empty] | VV | 2 | 2 | True | 0 | ROZPOCET
| VV |  | "sloupek 120/120" 0,29 |  | 0.29 | [12 empty] | VV | 2 | 2 | True | 0 | ROZPOCET
| VV | TER_řezivo224 | Součet |  | 0.57 | [12 empty] | VV | 2 | 4 | True | 1 | ROZPOCET
| VV |  | 0,57*1,1 'Přepočtené koeficientem množství |  | 0.627 | [12 empty] | VV | 2 | 2 | False | 1 | ROZPOCET
209 | K | 762341210 | Montáž bednění střech rovných a šikmých sklonu do 60° s vyřezáním otvorů z prken hrubých na sraz tl. do 32 mm | m2 | 787.28 |  | 0 | CS ÚRS 2025 01 |  | snížená |  | 0 | 0 | 0 | 0 | 0 | 16 | K | 2 |  |  |  | ROZPOCET | [5 empty] | 0 | 0 | 0 | 0 | 0 | 2 | 0 | 16 | 1671162189
| Online PSC |  | https://podminky.urs.cz/item/CS_URS_2025_01/762341210 | [14 empty] | Online PSC | 2
| VV |  | D.1.1 Půdorys 2.NP - Krov (Nový stav) | [14 empty] | VV | 2 | 1 | True | 0 | ROZPOCET
| VV |  | D.1.1 Řez A-A, B-B, C-C (Nový stav) | [14 empty] | VV | 2 | 1 | True | 0 | ROZPOCET
| VV |  | "Prkenný záklop tl. 25 mm na kci krovu | [14 empty] | VV | 2 | 1 | True | 0 | ROZPOCET
| VV |  | (23,4*6,3)*2 |  | 294.84 | [12 empty] | VV | 2 | 2 | True | 0 | ROZPOCET
| VV |  | "vikýře boky - odměřeno z PD" 2,7*3*2 |  | 16.2 | [12 empty] | VV | 2 | 2 | True | 0 | ROZPOCET
| VV |  | Mezisoučet |  | 311.04 | [12 empty] | VV | 2 | 3 | True | 0 | ROZPOCET
| VV |  | "Prkenný záklop tl. 25 mm na střešní latě | [14 empty] | VV | 2 | 1 | True | 0 | ROZPOCET
| VV |  | (23,4*6,3)*2+(14,0*5,9)*2 |  | 460.04 | [12 empty] | VV | 2 | 2 | True | 0 | ROZPOCET
| VV |  | "vikýře boky - odměřeno z PD" 2,7*3*2 |  | 16.2 | [12 empty] | VV | 2 | 2 | True | 0 | ROZPOCET
| VV |  | Mezisoučet |  | 476.24 | [12 empty] | VV | 2 | 3 | True | 0 | ROZPOCET
| VV |  | Součet |  | 787.28 | [12 empty] | VV | 2 | 4 | True | 1 | ROZPOCET
210 | M | 60515111 | řezivo jehličnaté boční prkno 20-30mm | m3 | 21.65 |  | 0 | CS ÚRS 2025 01 |  | snížená |  | 0 | 0.55 | 11.9075 | 0 | 0 | 32 | M | 2 |  |  |  | ROZPOCET | [5 empty] | 0 | 0 | 0 | 0 | 0 | 2 | 0 | 16 | 1677147055
| VV |  | "Prkenný záklop tl. 25 mm na kci krovu | [14 empty] | VV | 2 | 1 | True | 0 | ROZPOCET
| VV |  | ((23,4*6,3)*2)*0,025 |  | 7.371 | [12 empty] | VV | 2 | 2 | True | 0 | ROZPOCET
| VV |  | "vikýře boky - odměřeno z PD" (2,7*3*2)*0,025 |  | 0.405 | [12 empty] | VV | 2 | 2 | True | 0 | ROZPOCET
| VV |  | Mezisoučet |  | 7.776 | [12 empty] | VV | 2 | 3 | True | 0 | ROZPOCET
| VV |  | "Prkenný záklop tl. 25 mm na střešní latě | [14 empty] | VV | 2 | 1 | True | 0 | ROZPOCET
| VV |  | ((23,4*6,3)*2+(14,0*5,9)*2)*0,025 |  | 11.501 | [12 empty] | VV | 2 | 2 | True | 0 | ROZPOCET
| VV |  | "vikýře boky - odměřeno z PD" (2,7*3*2)*0,025 |  | 0.405 | [12 empty] | VV | 2 | 2 | True | 0 | ROZPOCET
| VV |  | Mezisoučet |  | 11.906 | [12 empty] | VV | 2 | 3 | True | 0 | ROZPOCET
| VV | STŘ_bednění | Součet |  | 19.682 | [12 empty] | VV | 2 | 4 | True | 1 | ROZPOCET
| VV |  | 19,682*1,1 'Přepočtené koeficientem množství |  | 21.65 | [12 empty] | VV | 2 | 2 | False | 1 | ROZPOCET
211 | K | 762341250 | Montáž bednění střech rovných a šikmých sklonu do 60° s vyřezáním otvorů z prken hoblovaných | m2 | 30.71 |  | 0 | CS ÚRS 2025 01 |  | snížená |  | 0 | 0 | 0 | 0 | 0 | 16 | K | 2 |  |  |  | ROZPOCET | [5 empty] | 0 | 0 | 0 | 0 | 0 | 2 | 0 | 16 | 482516388
| Online PSC |  | https://podminky.urs.cz/item/CS_URS_2025_01/762341250 | [14 empty] | Online PSC | 2
| VV |  | D.1.1 - Terasa se schodištěm (Nový stav) | [14 empty] | VV | 2 | 1 | True | 0 | ROZPOCET
| VV |  | "střecha terasy - prkenný záklop" 8,3*3,7 |  | 30.71 | [12 empty] | VV | 2 | 2 | True | 0 | ROZPOCET
| VV |  | Součet |  | 30.71 | [12 empty] | VV | 2 | 4 | True | 1 | ROZPOCET
212 | M | 60515111 | řezivo jehličnaté boční prkno 20-30mm | m3 | 0.845 |  | 0 | CS ÚRS 2025 01 |  | snížená |  | 0 | 0.55 | 0.46475 | 0 | 0 | 32 | M | 2 |  |  |  | ROZPOCET | [5 empty] | 0 | 0 | 0 | 0 | 0 | 2 | 0 | 16 | 6512738
| VV |  | "střecha terasy - prkenný záklop" (8,3*3,7)*0,025 |  | 0.768 | [12 empty] | VV | 2 | 2 | True | 0 | ROZPOCET
| VV | TER_střecha | Součet |  | 0.768 | [12 empty] | VV | 2 | 4 | True | 1 | ROZPOCET
| VV |  | 0,768*1,1 'Přepočtené koeficientem množství |  | 0.845 | [12 empty] | VV | 2 | 2 | False | 1 | ROZPOCET
213 | K | 762342511 | Montáž laťování montáž kontralatí na podklad bez tepelné izolace | m | 948.88 |  | 0 | CS ÚRS 2025 01 |  | snížená |  | 0 | 2.1e-05 | 0.019926 | 0 | 0 | 16 | K | 2 |  |  |  | ROZPOCET | [5 empty] | 0 | 0 | 0 | 0 | 0 | 2 | 0 | 16 | -1160651786
| Online PSC |  | https://podminky.urs.cz/item/CS_URS_2025_01/762342511 | [14 empty] | Online PSC | 2
| VV |  | D.1.1 Půdorys 2.NP - Krov (Nový stav) | [14 empty] | VV | 2 | 1 | True | 0 | ROZPOCET
| VV |  | D.1.1 Řez A-A, B-B, C-C (Nový stav) | [14 empty] | VV | 2 | 1 | True | 0 | ROZPOCET
| VV |  | 23,4/0,5*6,3*2+14,0/0,5*5,9*2 |  | 920.08 | [12 empty] | VV | 2 | 2 | True | 0 | ROZPOCET
| VV |  | "vikýře boky - odměřeno z PD" (3/0,5*1,6/2)*3*2 |  | 28.8 | [12 empty] | VV | 2 | 2 | True | 0 | ROZPOCET
| VV |  | Součet |  | 948.88 | [12 empty] | VV | 2 | 4 | True | 1 | ROZPOCET
214 | M | 60514114 | řezivo jehličnaté lať impregnovaná dl 4 m | m3 | 1.67 |  | 0 | CS ÚRS 2025 01 |  | snížená |  | 0 | 0.55 | 0.9185 | 0 | 0 | 32 | M | 2 |  |  |  | ROZPOCET | [5 empty] | 0 | 0 | 0 | 0 | 0 | 2 | 0 | 16 | -1189908643
| VV |  | "laťování 40x40 | [14 empty] | VV | 2 | 1 | True | 0 | ROZPOCET
| VV |  | (23,4/0,5*6,3*2+14,0/0,5*5,9*2)*0,04*0,04 |  | 1.472 | [12 empty] | VV | 2 | 2 | True | 0 | ROZPOCET
| VV |  | "vikýře boky - odměřeno z PD" ((3/0,5*1,6/2)*3*2)*0,04*0,04 |  | 0.046 | [12 empty] | VV | 2 | 2 | True | 0 | ROZPOCET
| VV | STŘ_latě | Součet |  | 1.518 | [12 empty] | VV | 2 | 4 | True | 1 | ROZPOCET
| VV |  | 1,518*1,1 'Přepočtené koeficientem množství |  | 1.67 | [12 empty] | VV | 2 | 2 | False | 1 | ROZPOCET
215 | K | 762353320 | Montáž nadstřešních konstrukcí střešních vikýřů z hraněného řeziva, sedlových, průřezové plochy přes 100 do 144 cm2 | m | 23.5 |  | 0 | CS ÚRS 2025 01 |  | snížená |  | 0 | 0 | 0 | 0 | 0 | 16 | K | 2 |  |  |  | ROZPOCET | [5 empty] | 0 | 0 | 0 | 0 | 0 | 2 | 0 | 16 | 818738038
| Online PSC |  | https://podminky.urs.cz/item/CS_URS_2025_01/762353320 | [14 empty] | Online PSC | 2
| VV |  | D.1.1 - Půdorys 2.NP - Krov (Nový stav) | [14 empty] | VV | 2 | 1 | True | 0 | ROZPOCET
| VV |  | "Výpis řeziva střechy | [14 empty] | VV | 2 | 1 | True | 0 | ROZPOCET
| VV |  | "pozednice 120/100" 5,0+3,0*2,0 |  | 11 | [12 empty] | VV | 2 | 2 | True | 0 | ROZPOCET
| VV |  | "sloupek 100/120" 1,5*5+1,0*5 |  | 12.5 | [12 empty] | VV | 2 | 2 | True | 0 | ROZPOCET
| VV |  | Součet |  | 23.5 | [12 empty] | VV | 2 | 4 | True | 1 | ROZPOCET
216 | M | 60512126 | hranol stavební řezivo průřezu do 120cm2 dl 6-8m | m3 | 0.31 |  | 0 | CS ÚRS 2025 01 |  | snížená |  | 0 | 0.55 | 0.1705 | 0 | 0 | 32 | M | 2 |  |  |  | ROZPOCET | [5 empty] | 0 | 0 | 0 | 0 | 0 | 2 | 0 | 16 | 1039473724
| VV |  | "Výpis řeziva střechy | [14 empty] | VV | 2 | 1 | True | 0 | ROZPOCET
| VV |  | "pozednice 120/100" (5,0+3,0*2,0)*0,12*0,1 |  | 0.132 | [12 empty] | VV | 2 | 2 | True | 0 | ROZPOCET
| VV |  | "sloupek 100/120" (1,5*5+1,0*5)*0,1*0,12 |  | 0.15 | [12 empty] | VV | 2 | 2 | True | 0 | ROZPOCET
| VV | VIKÝŘ_řezivo120 | Součet |  | 0.282 | [12 empty] | VV | 2 | 4 | True | 1 | ROZPOCET
| VV |  | 0,282*1,1 'Přepočtené koeficientem množství |  | 0.31 | [12 empty] | VV | 2 | 2 | False | 1 | ROZPOCET
217 | K | 762353330 | Montáž nadstřešních konstrukcí střešních vikýřů z hraněného řeziva, sedlových, průřezové plochy přes 144 do 224 cm2 | m | 21.8 |  | 0 | CS ÚRS 2025 01 |  | snížená |  | 0 | 0 | 0 | 0 | 0 | 16 | K | 2 |  |  |  | ROZPOCET | [5 empty] | 0 | 0 | 0 | 0 | 0 | 2 | 0 | 16 | -1896334205
| Online PSC |  | https://podminky.urs.cz/item/CS_URS_2025_01/762353330 | [14 empty] | Online PSC | 2
| VV |  | D.1.1 - Půdorys 2.NP - Krov (Nový stav) | [14 empty] | VV | 2 | 1 | True | 0 | ROZPOCET
| VV |  | "Výpis řeziva střechy | [14 empty] | VV | 2 | 1 | True | 0 | ROZPOCET
| VV |  | "krokev 100/180" 1,0*6 |  | 6 | [12 empty] | VV | 2 | 2 | True | 0 | ROZPOCET
| VV |  | "výměna 100/180" 4,9*2+3,0*2 |  | 15.8 | [12 empty] | VV | 2 | 2 | True | 0 | ROZPOCET
| VV |  | Součet |  | 21.8 | [12 empty] | VV | 2 | 4 | True | 1 | ROZPOCET
218 | M | 60512131 | hranol stavební řezivo průřezu do 224cm2 dl 6-8m | m3 | 0.431 |  | 0 | CS ÚRS 2025 01 |  | snížená |  | 0 | 0.55 | 0.23705 | 0 | 0 | 32 | M | 2 |  |  |  | ROZPOCET | [5 empty] | 0 | 0 | 0 | 0 | 0 | 2 | 0 | 16 | 23960311
| VV |  | "Výpis řeziva střechy | [14 empty] | VV | 2 | 1 | True | 0 | ROZPOCET
| VV |  | "krokev 100/180" (1,0*6)*0,1*0,18 |  | 0.108 | [12 empty] | VV | 2 | 2 | True | 0 | ROZPOCET
| VV |  | "výměna 100/180" (4,9*2+3,0*2)*0,1*0,18 |  | 0.284 | [12 empty] | VV | 2 | 2 | True | 0 | ROZPOCET
| VV | VIKÝŘ_řezivo224 | Součet |  | 0.392 | [12 empty] | VV | 2 | 4 | True | 1 | ROZPOCET
| VV |  | 0,392*1,1 'Přepočtené koeficientem množství |  | 0.431 | [12 empty] | VV | 2 | 2 | False | 1 | ROZPOCET
219 | K | 762361313 | Konstrukční vrstva pod klempířské prvky pro oplechování horních ploch zdí a nadezdívek (atik) z desek dřevoštěpkových šroubovaných do podkladu, tloušťky desky 25 mm | m2 | 7.26 |  | 0 | CS ÚRS 2025 01 |  | snížená |  | 0 | 0.015792 | 0.11465 | 0 | 0 | 16 | K | 2 |  |  |  | ROZPOCET | [5 empty] | 0 | 0 | 0 | 0 | 0 | 2 | 0 | 16 | -767379769
| Online PSC |  | https://podminky.urs.cz/item/CS_URS_2025_01/762361313 | [14 empty] | Online PSC | 2
| VV |  | D.1.1 Půdorys 2.NP (Nový stav) | [14 empty] | VV | 2 | 1 | True | 0 | ROZPOCET
| VV |  | "Přístavba | [14 empty] | VV | 2 | 1 | True | 0 | ROZPOCET
| VV |  | (5,7+5,36+1,28+0,91+0,825+2,425)*0,44 |  | 7.26 | [12 empty] | VV | 2 | 2 | True | 0 | ROZPOCET
| VV |  | Součet |  | 7.26 | [12 empty] | VV | 2 | 4 | True | 1 | ROZPOCET
220 | K | 762381111 | Ukotvení komínu ke krovu do šikmé plochy nebo do hřebene | kus | 2 |  | 0 | CS ÚRS 2025 01 |  | snížená |  | 0 | 0.0156 | 0.0312 | 0 | 0 | 16 | K | 2 |  |  |  | ROZPOCET | [5 empty] | 0 | 0 | 0 | 0 | 0 | 2 | 0 | 16 | -322677954
| Online PSC |  | https://podminky.urs.cz/item/CS_URS_2025_01/762381111 | [14 empty] | Online PSC | 2
| VV |  | D.1.1 - Půdorys 2.NP - Krov (Nový stav) | [14 empty] | VV | 2 | 1 | True | 0 | ROZPOCET
| VV |  | 1+1 |  | 2 | [12 empty] | VV | 2 | 2 | True | 0 | ROZPOCET
| VV |  | Součet |  | 2 | [12 empty] | VV | 2 | 4 | True | 1 | ROZPOCET
221 | K | 762395000 | Spojovací prostředky krovů, bednění a laťování, nadstřešních konstrukcí svorníky, prkna, hřebíky, pásová ocel, vruty | m3 | 34.074 |  | 0 | CS ÚRS 2025 01 |  | snížená |  | 0 | 0.022838 | 0.77818 | 0 | 0 | 16 | K | 2 |  |  |  | ROZPOCET | [5 empty] | 0 | 0 | 0 | 0 | 0 | 2 | 0 | 16 | 2007355197
| Online PSC |  | https://podminky.urs.cz/item/CS_URS_2025_01/762395000 | [14 empty] | Online PSC | 2
| VV |  | D.1.1 - Terasa se schodištěm (Nový stav) | [14 empty] | VV | 2 | 1 | True | 0 | ROZPOCET
| VV |  | TER_řezivo120+TER_řezivo224+TER_střecha |  | 1.838 | [12 empty] | VV | 2 | 2 | True | 0 | ROZPOCET
| VV |  | Mezisoučet |  | 1.838 | [12 empty] | VV | 2 | 3 | True | 0 | ROZPOCET
| VV |  | D.1.1 - Půdorys 2.NP - Krov (Nový stav) | [14 empty] | VV | 2 | 1 | True | 0 | ROZPOCET
| VV |  | VIKÝŘ_řezivo120+VIKÝŘ_řezivo224 |  | 0.674 | [12 empty] | VV | 2 | 2 | True | 0 | ROZPOCET
| VV |  | Mezisoučet |  | 0.674 | [12 empty] | VV | 2 | 3 | True | 0 | ROZPOCET
| VV |  | D.1.1 - Půdorys 2.NP - Krov (Nový stav) | [14 empty] | VV | 2 | 1 | True | 0 | ROZPOCET
| VV |  | STŘ_řezivo120+STŘ_řezivo224+STŘ_sloupek288+STŘ_vaznice450+STŘ_bednění |  | 30.044 | [12 empty] | VV | 2 | 2 | True | 0 | ROZPOCET
| VV |  | "laťování 40x40 | [14 empty] | VV | 2 | 1 | True | 0 | ROZPOCET
| VV |  | STŘ_latě |  | 1.518 | [12 empty] | VV | 2 | 2 | True | 0 | ROZPOCET
| VV |  | Mezisoučet |  | 31.562 | [12 empty] | VV | 2 | 3 | True | 0 | ROZPOCET
| VV |  | Součet |  | 34.074 | [12 empty] | VV | 2 | 4 | True | 1 | ROZPOCET
222 | K | 762511286R | Podlahové konstrukce podkladové z dřevoštěpkových desek OSB dvouvrstvých lepených na pero a drážku 2x25 mm | m2 | 158.7 |  | 0 |  |  | snížená |  | 0 | 0.02258 | 3.5834 | 0 | 0 | 16 | K | 2 |  |  |  | ROZPOCET | [5 empty] | 0 | 0 | 0 | 0 | 0 | 2 | 0 | 16 | 349030460
| VV |  | D.1.1 Půdorys 2.NP (Nový stav) | [14 empty] | VV | 2 | 1 | True | 0 | ROZPOCET
| VV |  | D.1.1 Řez A-A, B-B, C-C, D-D (Nový stav) | [14 empty] | VV | 2 | 1 | True | 0 | ROZPOCET
| VV |  | Skladba S05, S06, S09, S10, S11 | [14 empty] | VV | 2 | 1 | True | 0 | ROZPOCET
| VV |  | "míst. 201" 8,5 |  | 8.5 | [12 empty] | VV | 2 | 2 | True | 0 | ROZPOCET
| VV |  | "míst. 202" 7,2 |  | 7.2 | [12 empty] | VV | 2 | 2 | True | 0 | ROZPOCET
| VV |  | "míst. 203" 5,0 |  | 5 | [12 empty] | VV | 2 | 2 | True | 0 | ROZPOCET
| VV |  | "míst. 204" 2,7 |  | 2.7 | [12 empty] | VV | 2 | 2 | True | 0 | ROZPOCET
| VV |  | "míst. 205" 14,6 |  | 14.6 | [12 empty] | VV | 2 | 2 | True | 0 | ROZPOCET
| VV |  | "míst. 206" 18,0 |  | 18 | [12 empty] | VV | 2 | 2 | True | 0 | ROZPOCET
| VV |  | "míst. 207" 7,5 |  | 7.5 | [12 empty] | VV | 2 | 2 | True | 0 | ROZPOCET
| VV |  | "míst. 208" 5,3 |  | 5.3 | [12 empty] | VV | 2 | 2 | True | 0 | ROZPOCET
| VV |  | "míst. 209" 8,0 |  | 8 | [12 empty] | VV | 2 | 2 | True | 0 | ROZPOCET
| VV |  | "míst. 210" 15,4 |  | 15.4 | [12 empty] | VV | 2 | 2 | True | 0 | ROZPOCET
| VV |  | "míst. 211" 15,5 |  | 15.5 | [12 empty] | VV | 2 | 2 | True | 0 | ROZPOCET
| VV |  | "míst. 212" 10,5 |  | 10.5 | [12 empty] | VV | 2 | 2 | True | 0 | ROZPOCET
| VV |  | "míst. 213" 6,5 |  | 6.5 | [12 empty] | VV | 2 | 2 | True | 0 | ROZPOCET
| VV |  | "míst. 214" 17,0 |  | 17 | [12 empty] | VV | 2 | 2 | True | 0 | ROZPOCET
| VV |  | "míst. 215" 17,0 |  | 17 | [12 empty] | VV | 2 | 2 | True | 0 | ROZPOCET
| VV | OSB | Součet |  | 158.7 | [12 empty] | VV | 2 | 4 | True | 1 | ROZPOCET
223 | K | 762524104 | Položení podlah hoblovaných na pero a drážku z prken | m2 | 30.5 |  | 0 | CS ÚRS 2025 01 |  | snížená |  | 0 | 0 | 0 | 0 | 0 | 16 | K | 2 |  |  |  | ROZPOCET | [5 empty] | 0 | 0 | 0 | 0 | 0 | 2 | 0 | 16 | 714446699
| Online PSC |  | https://podminky.urs.cz/item/CS_URS_2025_01/762524104 | [14 empty] | Online PSC | 2
| VV |  | D.1.1 - Terasa se schodištěm (Nový stav) | [14 empty] | VV | 2 | 1 | True | 0 | ROZPOCET
| VV |  | "Výpis řeziva = Podlaha+schodiště | [14 empty] | VV | 2 | 1 | True | 0 | ROZPOCET
| VV |  | "prkna podlaha 25 mm" 30,5 |  | 30.5 | [12 empty] | VV | 2 | 2 | True | 0 | ROZPOCET
| VV |  | Součet |  | 30.5 | [12 empty] | VV | 2 | 4 | True | 1 | ROZPOCET
224 | M | 60515111 | řezivo jehličnaté boční prkno 20-30mm | m3 | 0.836 |  | 0 | CS ÚRS 2025 01 |  | snížená |  | 0 | 0.55 | 0.4598 | 0 | 0 | 32 | M | 2 |  |  |  | ROZPOCET | [5 empty] | 0 | 0 | 0 | 0 | 0 | 2 | 0 | 16 | 1790353747
| VV |  | "Výpis řeziva = Podlaha+schodiště | [14 empty] | VV | 2 | 1 | True | 0 | ROZPOCET
| VV |  | "prkna podlaha 25 mm" 0,76 |  | 0.76 | [12 empty] | VV | 2 | 2 | True | 0 | ROZPOCET
| VV | TER_podlaha | Součet |  | 0.76 | [12 empty] | VV | 2 | 4 | True | 1 | ROZPOCET
| VV |  | 0,76*1,1 'Přepočtené koeficientem množství |  | 0.836 | [12 empty] | VV | 2 | 2 | False | 1 | ROZPOCET
225 | K | 762595001 | Spojovací prostředky podlah a podkladových konstrukcí hřebíky, vruty | m2 | 189.2 |  | 0 | CS ÚRS 2025 01 |  | snížená |  | 0 | 0.000175 | 0.03311 | 0 | 0 | 16 | K | 2 |  |  |  | ROZPOCET | [5 empty] | 0 | 0 | 0 | 0 | 0 | 2 | 0 | 16 | 1334719394
| Online PSC |  | https://podminky.urs.cz/item/CS_URS_2025_01/762595001 | [14 empty] | Online PSC | 2
| VV |  | D.1.1 - Terasa se schodištěm (Nový stav) | [14 empty] | VV | 2 | 1 | True | 0 | ROZPOCET
| VV |  | "Výpis řeziva = Podlaha+schodiště | [14 empty] | VV | 2 | 1 | True | 0 | ROZPOCET
| VV |  | "prkna podlaha 25 mm" 30,5 |  | 30.5 | [12 empty] | VV | 2 | 2 | True | 0 | ROZPOCET
| VV |  | OSB |  | 158.7 | [12 empty] | VV | 2 | 2 | True | 0 | ROZPOCET
| VV |  | Součet |  | 189.2 | [12 empty] | VV | 2 | 4 | True | 1 | ROZPOCET
226 | K | 762822120 | Montáž stropních trámů z hraněného a polohraněného řeziva s trámovými výměnami, průřezové plochy přes 144 do 288 cm2 | m | 88.4 |  | 0 | CS ÚRS 2025 01 |  | snížená |  | 0 | 0 | 0 | 0 | 0 | 16 | K | 2 |  |  |  | ROZPOCET | [5 empty] | 0 | 0 | 0 | 0 | 0 | 2 | 0 | 16 | -1884336906
| Online PSC |  | https://podminky.urs.cz/item/CS_URS_2025_01/762822120 | [14 empty] | Online PSC | 2
| VV |  | D.1.1 Půdorys Strop, kce nad 1.NP (Nový stav) | [14 empty] | VV | 2 | 1 | True | 0 | ROZPOCET
| VV |  | "Stropní kce nad částí přízemí č.p.11 | [14 empty] | VV | 2 | 1 | True | 0 | ROZPOCET
| VV |  | Výpis řeziva | [14 empty] | VV | 2 | 1 | True | 0 | ROZPOCET
| VV |  | "stropní trám 120/180 - O1, O2, O3" 3,4*19+3,2*1+2,0*1 |  | 69.8 | [12 empty] | VV | 2 | 2 | True | 0 | ROZPOCET
| VV |  | Mezisoučet |  | 69.8 | [12 empty] | VV | 2 | 3 | True | 0 | ROZPOCET
| VV |  | Výpis prvků nad částí přízemí č.p.11 | [14 empty] | VV | 2 | 1 | True | 0 | ROZPOCET
| VV |  | "původní dřevěné trámy - TP" 4,65*4 |  | 18.6 | [12 empty] | VV | 2 | 2 | True | 0 | ROZPOCET
| VV |  | Mezisoučet |  | 18.6 | [12 empty] | VV | 2 | 3 | True | 0 | ROZPOCET
| VV |  | Součet |  | 88.4 | [12 empty] | VV | 2 | 4 | True | 1 | ROZPOCET
227 | M | 60512136 | hranol stavební řezivo průřezu do 288cm2 dl 6-8m | m3 | 1.54 |  | 0 | CS ÚRS 2025 01 |  | snížená |  | 0 | 0.55 | 0.847 | 0 | 0 | 32 | M | 2 |  |  |  | ROZPOCET | [5 empty] | 0 | 0 | 0 | 0 | 0 | 2 | 0 | 16 | 871789061
| VV |  | Výpis řeziva | [14 empty] | VV | 2 | 1 | True | 0 | ROZPOCET
| VV |  | "stropní trám 120/180 - O1, O2, O3" 1,4 |  | 1.4 | [12 empty] | VV | 2 | 2 | True | 0 | ROZPOCET
| VV | STROP_trámy288 | Součet |  | 1.4 | [12 empty] | VV | 2 | 4 | True | 1 | ROZPOCET
| VV |  | 1,4*1,1 'Přepočtené koeficientem množství |  | 1.54 | [12 empty] | VV | 2 | 2 | False | 1 | ROZPOCET
228 | K | 762823220 | Montáž stropních trámů z hoblovaného řeziva s trámovými výměnami, průřezové plochy přes 144 do 288 cm2 | m | 67.3 |  | 0 | CS ÚRS 2025 01 |  | snížená |  | 0 | 0 | 0 | 0 | 0 | 16 | K | 2 |  |  |  | ROZPOCET | [5 empty] | 0 | 0 | 0 | 0 | 0 | 2 | 0 | 16 | -228815345
| Online PSC |  | https://podminky.urs.cz/item/CS_URS_2025_01/762823220 | [14 empty] | Online PSC | 2
| VV |  | D.1.1 - Terasa se schodištěm (Nový stav) | [14 empty] | VV | 2 | 1 | True | 0 | ROZPOCET
| VV |  | "Výpis řeziva = Podlaha+schodiště | [14 empty] | VV | 2 | 1 | True | 0 | ROZPOCET
| VV |  | "Podlahový trám 140/180" 8,3*5+4,2*2 |  | 49.9 | [12 empty] | VV | 2 | 2 | True | 0 | ROZPOCET
| VV |  | "Základní trám 140/140" 3,3*4+1,4*2 |  | 16 | [12 empty] | VV | 2 | 2 | True | 0 | ROZPOCET
| VV |  | "Základní trám 120/140" 1,4*1 |  | 1.4 | [12 empty] | VV | 2 | 2 | True | 0 | ROZPOCET
| VV |  | Součet |  | 67.3 | [12 empty] | VV | 2 | 4 | True | 1 | ROZPOCET
229 | M | 60512136 | hranol stavební řezivo průřezu do 288cm2 dl 6-8m | m3 | 1.551 |  | 0 | CS ÚRS 2025 01 |  | snížená |  | 0 | 0.55 | 0.85305 | 0 | 0 | 32 | M | 2 |  |  |  | ROZPOCET | [5 empty] | 0 | 0 | 0 | 0 | 0 | 2 | 0 | 16 | 1007708765
| VV |  | "Výpis řeziva = Podlaha+schodiště | [14 empty] | VV | 2 | 1 | True | 0 | ROZPOCET
| VV |  | "Podlahový trám 140/180" 1,08 |  | 1.08 | [12 empty] | VV | 2 | 2 | True | 0 | ROZPOCET
| VV |  | "Základní trám 140/140" 0,3 |  | 0.3 | [12 empty] | VV | 2 | 2 | True | 0 | ROZPOCET
| VV |  | "Základní trám 120/140" 0,03 |  | 0.03 | [12 empty] | VV | 2 | 2 | True | 0 | ROZPOCET
| VV | TER_trámy288 | Součet |  | 1.41 | [12 empty] | VV | 2 | 4 | True | 1 | ROZPOCET
| VV |  | 1,41*1,1 'Přepočtené koeficientem množství |  | 1.551 | [12 empty] | VV | 2 | 2 | False | 1 | ROZPOCET
230 | K | 762895000 | Spojovací prostředky záklopu stropů, stropnic, podbíjení hřebíky, svorníky | m3 | 6.778 |  | 0 | CS ÚRS 2025 01 |  | snížená |  | 0 | 0.0027204 | 0.018439 | 0 | 0 | 16 | K | 2 |  |  |  | ROZPOCET | [5 empty] | 0 | 0 | 0 | 0 | 0 | 2 | 0 | 16 | -399252901
| Online PSC |  | https://podminky.urs.cz/item/CS_URS_2025_01/762895000 | [14 empty] | Online PSC | 2
| VV |  | D.1.1 - Terasa se schodištěm (Nový stav) | [14 empty] | VV | 2 | 1 | True | 0 | ROZPOCET
| VV |  | TER_trámy288 |  | 1.41 | [12 empty] | VV | 2 | 2 | True | 0 | ROZPOCET
| VV |  | D.1.1 Půdorys Strop, kce nad 1.NP (Nový stav) | [14 empty] | VV | 2 | 1 | True | 0 | ROZPOCET
| VV |  | STROP_trámy288 |  | 1.4 | [12 empty] | VV | 2 | 2 | True | 0 | ROZPOCET
| VV |  | "Záklop podlahy 2.NP | [14 empty] | VV | 2 | 1 | True | 0 | ROZPOCET
| VV |  | OSB*0,025 |  | 3.968 | [12 empty] | VV | 2 | 2 | True | 0 | ROZPOCET
| VV |  | Součet |  | 6.778 | [12 empty] | VV | 2 | 4 | True | 1 | ROZPOCET
231 | K | 998762202 | Přesun hmot pro konstrukce tesařské stanovený procentní sazbou (%) z ceny vodorovná dopravní vzdálenost do 50 m základní v objektech výšky přes 6 do 12 m | % |  |  | 0 | CS ÚRS 2025 01 |  | snížená |  | 0 | 0 | 0 | 0 | 0 | 16 | K | 2 |  |  |  | ROZPOCET | [5 empty] | 0 | 0 | 0 | 0 | 0 | 2 | 0 | 16 | -320323157
| Online PSC |  | https://podminky.urs.cz/item/CS_URS_2025_01/998762202 | [14 empty] | Online PSC | 2
| D | 763 | Konstrukce suché výstavby |  |  |  | 0 |  |  |  |  | 0 |  | 11.361 |  | 0 | 2 | D | 1 |  |  |  | ROZPOCET | [11 empty] | 0
232 | K | 763111414 | Příčka ze sádrokartonových desek s nosnou konstrukcí z jednoduchých ocelových profilů UW, CW dvojitě opláštěná deskami standardními A tl. 2 x 12,5 mm s izolací, EI 60, příčka tl. 125 mm, profil 75, Rw do 53 dB | m2 | 44.012 |  | 0 | CS ÚRS 2025 01 |  | snížená |  | 0 | 0.045034 | 1.982 | 0 | 0 | 16 | K | 2 |  |  |  | ROZPOCET | [5 empty] | 0 | 0 | 0 | 0 | 0 | 2 | 0 | 16 | -1172340272
| Online PSC |  | https://podminky.urs.cz/item/CS_URS_2025_01/763111414 | [14 empty] | Online PSC | 2
| VV |  | D.1.1 Půdorys 2.NP (Nový stav) | [14 empty] | VV | 2 | 1 | True | 0 | ROZPOCET
| VV |  | (4,28+2,3+3,035+1,775+4,185+1,39+4,0)*2,4 |  | 50.316 | [12 empty] | VV | 2 | 2 | True | 0 | ROZPOCET
| VV |  | -0,8*1,97*4 |  | -6.304 | [12 empty] | VV | 2 | 2 | True | 0 | ROZPOCET
| VV | SDK_příčka_125 | Součet |  | 44.012 | [12 empty] | VV | 2 | 4 | True | 1 | ROZPOCET
233 | K | 763111417 | Příčka ze sádrokartonových desek s nosnou konstrukcí z jednoduchých ocelových profilů UW, CW dvojitě opláštěná deskami standardními A tl. 2 x 12,5 mm s izolací, EI 60, příčka tl. 150 mm, profil 100, Rw do 56 dB | m2 | 26.52 |  | 0 | CS ÚRS 2025 01 |  | snížená |  | 0 | 0.045708 | 1.2122 | 0 | 0 | 16 | K | 2 |  |  |  | ROZPOCET | [5 empty] | 0 | 0 | 0 | 0 | 0 | 2 | 0 | 16 | 298722106
| Online PSC |  | https://podminky.urs.cz/item/CS_URS_2025_01/763111417 | [14 empty] | Online PSC | 2
| VV |  | D.1.1 Půdorys 2.NP (Nový stav) | [14 empty] | VV | 2 | 1 | True | 0 | ROZPOCET
| VV |  | (2,54+3,2+2,96+4,32)*2,4 |  | 31.248 | [12 empty] | VV | 2 | 2 | True | 0 | ROZPOCET
| VV |  | -0,8*1,97*3 |  | -4.728 | [12 empty] | VV | 2 | 2 | True | 0 | ROZPOCET
| VV | SDK_příčka_150 | Součet |  | 26.52 | [12 empty] | VV | 2 | 4 | True | 1 | ROZPOCET
234 | K | 763112315 | Příčka mezibytová ze sádrokartonových desek s nosnou konstrukcí ze zdvojených ocelových profilů UW, CW dvojitě opláštěná deskami standardními A tl. 2 x 12,5 mm s dvojitou izolací, EI 60, příčka tl. 205 mm, profil 75, Rw do 64 dB | m2 | 64.76 |  | 0 | CS ÚRS 2025 01 |  | snížená |  | 0 | 0.050162 | 3.2485 | 0 | 0 | 16 | K | 2 |  |  |  | ROZPOCET | [5 empty] | 0 | 0 | 0 | 0 | 0 | 2 | 0 | 16 | -253566881
| Online PSC |  | https://podminky.urs.cz/item/CS_URS_2025_01/763112315 | [14 empty] | Online PSC | 2
| VV |  | D.1.1 Půdorys 2.NP (Nový stav) | [14 empty] | VV | 2 | 1 | True | 0 | ROZPOCET
| VV |  | (8,31*3+1,6+3,08)*2,4 |  | 71.064 | [12 empty] | VV | 2 | 2 | True | 0 | ROZPOCET
| VV |  | -0,8*1,97*4 |  | -6.304 | [12 empty] | VV | 2 | 2 | True | 0 | ROZPOCET
| VV | SDK_příčka_200 | Součet |  | 64.76 | [12 empty] | VV | 2 | 4 | True | 1 | ROZPOCET
235 | K | 763121423 | Stěna předsazená ze sádrokartonových desek s nosnou konstrukcí z ocelových profilů CW, UW jednoduše opláštěná deskou protipožární DF tl. 12,5 mm s izolací, EI 30, stěna tl. 87,5 mm, profil 75, Rw do 12 dB | m2 | 6.647 |  | 0 | CS ÚRS 2025 01 |  | snížená |  | 0 | 0.015571 | 0.1035 | 0 | 0 | 16 | K | 2 |  |  |  | ROZPOCET | [5 empty] | 0 | 0 | 0 | 0 | 0 | 2 | 0 | 16 | 1435614368
| Online PSC |  | https://podminky.urs.cz/item/CS_URS_2025_01/763121423 | [14 empty] | Online PSC | 2
| VV |  | D.1.1 Půdorys 2.NP (Nový stav) | [14 empty] | VV | 2 | 1 | True | 0 | ROZPOCET
| VV |  | "míst. 204" 1,5*1,150 |  | 1.725 | [12 empty] | VV | 2 | 2 | True | 0 | ROZPOCET
| VV |  | "míst. 205" 4,28*1,150 |  | 4.922 | [12 empty] | VV | 2 | 2 | True | 0 | ROZPOCET
| VV | SDK_předsť_90 | Součet |  | 6.647 | [12 empty] | VV | 2 | 4 | True | 1 | ROZPOCET
236 | K | 763121425 | Stěna předsazená ze sádrokartonových desek s nosnou konstrukcí z ocelových profilů CW, UW jednoduše opláštěná deskou protipožární DF tl. 12,5 mm s izolací, EI 30, stěna tl. 112,5 mm, profil 100, Rw do 12 dB | m2 | 28.599 |  | 0 | CS ÚRS 2025 01 |  | snížená |  | 0 | 0.016245 | 0.46458 | 0 | 0 | 16 | K | 2 |  |  |  | ROZPOCET | [5 empty] | 0 | 0 | 0 | 0 | 0 | 2 | 0 | 16 | 45555123
| Online PSC |  | https://podminky.urs.cz/item/CS_URS_2025_01/763121425 | [14 empty] | Online PSC | 2
| VV |  | D.1.1 Půdorys 2.NP (Nový stav) | [14 empty] | VV | 2 | 1 | True | 0 | ROZPOCET
| VV |  | "míst. 203" 2,79*1,150 |  | 3.209 | [12 empty] | VV | 2 | 2 | True | 0 | ROZPOCET
| VV |  | "míst. 206" 4,28*1,0 |  | 4.28 | [12 empty] | VV | 2 | 2 | True | 0 | ROZPOCET
| VV |  | "míst. 208" 1,4*1,2 |  | 1.68 | [12 empty] | VV | 2 | 2 | True | 0 | ROZPOCET
| VV |  | "míst. 210" 4,1*1,0 |  | 4.1 | [12 empty] | VV | 2 | 2 | True | 0 | ROZPOCET
| VV |  | "míst. 211" 4,1*1,0 |  | 4.1 | [12 empty] | VV | 2 | 2 | True | 0 | ROZPOCET
| VV |  | "míst. 212" 2,54*1,0 |  | 2.54 | [12 empty] | VV | 2 | 2 | True | 0 | ROZPOCET
| VV |  | "míst. 214" 4,345*1,0 |  | 4.345 | [12 empty] | VV | 2 | 2 | True | 0 | ROZPOCET
| VV |  | "míst. 215" 4,345*1,0 |  | 4.345 | [12 empty] | VV | 2 | 2 | True | 0 | ROZPOCET
| VV | SDK_předsť_120 | Součet |  | 28.599 | [12 empty] | VV | 2 | 4 | True | 1 | ROZPOCET
237 | K | 763121590 | Stěna předsazená ze sádrokartonových desek pro osazení závěsného WC s nosnou konstrukcí z ocelových profilů CW, UW dvojitě opláštěná deskami impregnovanými H2 tl. 2x12,5 mm bez izolace, stěna tl. 150 - 250 mm, profil 50 | m2 | 23.728 |  | 0 | CS ÚRS 2025 01 |  | snížená |  | 0 | 0.029641 | 0.70333 | 0 | 0 | 16 | K | 2 |  |  |  | ROZPOCET | [5 empty] | 0 | 0 | 0 | 0 | 0 | 2 | 0 | 16 | 1576769357
| Online PSC |  | https://podminky.urs.cz/item/CS_URS_2025_01/763121590 | [14 empty] | Online PSC | 2
| VV |  | D.1.1 Půdorys 1.NP (Nový stav) | [14 empty] | VV | 2 | 1 | True | 0 | ROZPOCET
| VV |  | "míst. 102" 0,95*2*1,2 |  | 2.28 | [12 empty] | VV | 2 | 2 | True | 0 | ROZPOCET
| VV |  | "míst. 103" (1,7+0,99)*1,2 |  | 3.228 | [12 empty] | VV | 2 | 2 | True | 0 | ROZPOCET
| VV |  | "míst. 104" 1,5*1,2 |  | 1.8 | [12 empty] | VV | 2 | 2 | True | 0 | ROZPOCET
| VV |  | "míst. 109" 0,735*1,2 |  | 0.882 | [12 empty] | VV | 2 | 2 | True | 0 | ROZPOCET
| VV |  | "míst. 111" 1,0*1,2 |  | 1.2 | [12 empty] | VV | 2 | 2 | True | 0 | ROZPOCET
| VV |  | Mezisoučet |  | 9.39 | [12 empty] | VV | 2 | 3 | True | 0 | ROZPOCET
| VV |  | D.1.1 Půdorys 2.NP (Nový stav) | [14 empty] | VV | 2 | 1 | True | 0 | ROZPOCET
| VV |  | "míst. 207" 2,3*1,2+0,95*1,2 |  | 3.9 | [12 empty] | VV | 2 | 2 | True | 0 | ROZPOCET
| VV |  | "míst. 209" 2,3*1,2+1,56*2,3 |  | 6.348 | [12 empty] | VV | 2 | 2 | True | 0 | ROZPOCET
| VV |  | "míst. 213" 1,2*1,2+1,05+1,6 |  | 4.09 | [12 empty] | VV | 2 | 2 | True | 0 | ROZPOCET
| VV |  | Mezisoučet |  | 14.338 | [12 empty] | VV | 2 | 3 | True | 0 | ROZPOCET
| VV | SDK_předsazená | Součet |  | 23.728 | [12 empty] | VV | 2 | 4 | True | 1 | ROZPOCET
238 | K | 763131411 | Podhled ze sádrokartonových desek dvouvrstvá zavěšená spodní konstrukce z ocelových profilů CD, UD jednoduše opláštěná deskou standardní A, tl. 12,5 mm, bez izolace | m2 | 22.5 |  | 0 | CS ÚRS 2025 01 |  | snížená |  | 0 | 0.012205 | 0.27461 | 0 | 0 | 16 | K | 2 |  |  |  | ROZPOCET | [5 empty] | 0 | 0 | 0 | 0 | 0 | 2 | 0 | 16 | -707620692
| Online PSC |  | https://podminky.urs.cz/item/CS_URS_2025_01/763131411 | [14 empty] | Online PSC | 2
| VV |  | D.1.1 Půdorys 1.NP (Nový stav) | [14 empty] | VV | 2 | 1 | True | 0 | ROZPOCET
| VV |  | "míst. 106 - skladba S01" 22,5 |  | 22.5 | [12 empty] | VV | 2 | 2 | True | 0 | ROZPOCET
| VV | SDK_podhled_A | Součet |  | 22.5 | [12 empty] | VV | 2 | 4 | True | 1 | ROZPOCET
239 | K | 763131431 | Podhled ze sádrokartonových desek dvouvrstvá zavěšená spodní konstrukce z ocelových profilů CD, UD jednoduše opláštěná deskou protipožární DF, tl. 12,5 mm, bez izolace, REI do 90 | m2 | 104.434 |  | 0 | CS ÚRS 2025 01 |  | snížená |  | 0 | 0.013855 | 1.4469 | 0 | 0 | 16 | K | 2 |  |  |  | ROZPOCET | [5 empty] | 0 | 0 | 0 | 0 | 0 | 2 | 0 | 16 | -784566072
| Online PSC |  | https://podminky.urs.cz/item/CS_URS_2025_01/763131431 | [14 empty] | Online PSC | 2
| VV |  | D.1.1 Půdorys 2.NP (Nový stav) | [14 empty] | VV | 2 | 1 | True | 0 | ROZPOCET
| VV |  | "skladba S10 " 16,1+10,4 |  | 26.5 | [12 empty] | VV | 2 | 2 | True | 0 | ROZPOCET
| VV |  | Mezisoučet |  | 26.5 | [12 empty] | VV | 2 | 3 | True | 0 | ROZPOCET
| VV |  | D.1.1 Půdorys 2.NP (Nový stav) | [14 empty] | VV | 2 | 1 | True | 0 | ROZPOCET
| VV |  | D.1.1 Řez A-A, B-B, C-C (Nový stav) | [14 empty] | VV | 2 | 1 | True | 0 | ROZPOCET
| VV |  | "míst. 201" 8,5 |  | 8.5 | [12 empty] | VV | 2 | 2 | True | 0 | ROZPOCET
| VV |  | "míst. 202" 7,2 |  | 7.2 | [12 empty] | VV | 2 | 2 | True | 0 | ROZPOCET
| VV |  | "míst. 205" 4,28*1,68 |  | 7.19 | [12 empty] | VV | 2 | 2 | True | 0 | ROZPOCET
| VV |  | "míst. 206" 4,28*2,36 |  | 10.101 | [12 empty] | VV | 2 | 2 | True | 0 | ROZPOCET
| VV |  | "míst. 208" 1,4*2,2 |  | 3.08 | [12 empty] | VV | 2 | 2 | True | 0 | ROZPOCET
| VV |  | "míst. 210" 4,1*2,0 |  | 8.2 | [12 empty] | VV | 2 | 2 | True | 0 | ROZPOCET
| VV |  | "míst. 211" 4,1*2,1 |  | 8.61 | [12 empty] | VV | 2 | 2 | True | 0 | ROZPOCET
| VV |  | "míst. 212" 2,54*2,85 |  | 7.239 | [12 empty] | VV | 2 | 2 | True | 0 | ROZPOCET
| VV |  | "míst. 214" 4,345*2,05 |  | 8.907 | [12 empty] | VV | 2 | 2 | True | 0 | ROZPOCET
| VV |  | "míst. 215" 4,345*2,05 |  | 8.907 | [12 empty] | VV | 2 | 2 | True | 0 | ROZPOCET
| VV |  | Mezisoučet |  | 77.934 | [12 empty] | VV | 2 | 3 | True | 0 | ROZPOCET
| VV | SDK_podhled_DF | Součet |  | 104.434 | [12 empty] | VV | 2 | 4 | True | 1 | ROZPOCET
240 | K | 763131451 | Podhled ze sádrokartonových desek dvouvrstvá zavěšená spodní konstrukce z ocelových profilů CD, UD jednoduše opláštěná deskou impregnovanou H2, tl. 12,5 mm, bez izolace | m2 | 28.1 |  | 0 | CS ÚRS 2025 01 |  | snížená |  | 0 | 0.012595 | 0.35392 | 0 | 0 | 16 | K | 2 |  |  |  | ROZPOCET | [5 empty] | 0 | 0 | 0 | 0 | 0 | 2 | 0 | 16 | 672057375
| Online PSC |  | https://podminky.urs.cz/item/CS_URS_2025_01/763131451 | [14 empty] | Online PSC | 2
| VV |  | D.1.1 Půdorys 1.NP (Nový stav) | [14 empty] | VV | 2 | 1 | True | 0 | ROZPOCET
| VV |  | Skladba S01 | [14 empty] | VV | 2 | 1 | True | 0 | ROZPOCET
| VV |  | "míst. 101" 11,9 |  | 11.9 | [12 empty] | VV | 2 | 2 | True | 0 | ROZPOCET
| VV |  | "míst. 102" 6,3 |  | 6.3 | [12 empty] | VV | 2 | 2 | True | 0 | ROZPOCET
| VV |  | "míst. 103" 7,1 |  | 7.1 | [12 empty] | VV | 2 | 2 | True | 0 | ROZPOCET
| VV |  | "míst. 104" 2,8 |  | 2.8 | [12 empty] | VV | 2 | 2 | True | 0 | ROZPOCET
| VV | SDK_podhled_H2 | Součet |  | 28.1 | [12 empty] | VV | 2 | 4 | True | 1 | ROZPOCET
241 | K | 763131471 | Podhled ze sádrokartonových desek dvouvrstvá zavěšená spodní konstrukce z ocelových profilů CD, UD jednoduše opláštěná deskou impregnovanou protipožární DFH2, tl. 12,5 mm, bez izolace, REI do 90 | m2 | 22 |  | 0 | CS ÚRS 2025 01 |  | snížená |  | 0 | 0.013855 | 0.30481 | 0 | 0 | 16 | K | 2 |  |  |  | ROZPOCET | [5 empty] | 0 | 0 | 0 | 0 | 0 | 2 | 0 | 16 | -209541200
| Online PSC |  | https://podminky.urs.cz/item/CS_URS_2025_01/763131471 | [14 empty] | Online PSC | 2
| VV |  | D.1.1 Půdorys 2.NP (Nový stav) | [14 empty] | VV | 2 | 1 | True | 0 | ROZPOCET
| VV |  | D.1.1 Řez A-A, B-B, C-C (Nový stav) | [14 empty] | VV | 2 | 1 | True | 0 | ROZPOCET
| VV |  | "míst. 207" 7,5 |  | 7.5 | [12 empty] | VV | 2 | 2 | True | 0 | ROZPOCET
| VV |  | "míst. 209" 8,0 |  | 8 | [12 empty] | VV | 2 | 2 | True | 0 | ROZPOCET
| VV |  | "míst. 213" 6,5 |  | 6.5 | [12 empty] | VV | 2 | 2 | True | 0 | ROZPOCET
| VV | SDK_podhled_DFH2 | Součet |  | 22 | [12 empty] | VV | 2 | 4 | True | 1 | ROZPOCET
242 | K | 763131751 | Podhled ze sádrokartonových desek ostatní práce a konstrukce na podhledech ze sádrokartonových desek montáž parotěsné zábrany | m2 | 229.909 |  | 0 | CS ÚRS 2025 01 |  | snížená |  | 0 | 0 | 0 | 0 | 0 | 16 | K | 2 |  |  |  | ROZPOCET | [5 empty] | 0 | 0 | 0 | 0 | 0 | 2 | 0 | 16 | 1982495825
| Online PSC |  | https://podminky.urs.cz/item/CS_URS_2025_01/763131751 | [14 empty] | Online PSC | 2
| VV |  | D.1.1 Půdorys 2.NP (Nový stav) | [14 empty] | VV | 2 | 1 | True | 0 | ROZPOCET
| VV |  | D.1.1 Řez A-A, B-B, C-C (Nový stav) | [14 empty] | VV | 2 | 1 | True | 0 | ROZPOCET
| VV |  | SDK_puda_DF+SDK_podhled_DF+SDK_podhled_DFH2+SDK_předsť_120+SDK_předsť_90 |  | 229.909 | [12 empty] | VV | 2 | 2 | True | 0 | ROZPOCET
| VV |  | Součet |  | 229.909 | [12 empty] | VV | 2 | 4 | True | 1 | ROZPOCET
243 | M | 28329028 | fólie PE vyztužená Al vrstvou pro parotěsnou vrstvu 150g/m2 s integrovanou lepící páskou | m2 | 258.303 |  | 0 | CS ÚRS 2025 01 |  | snížená |  | 0 | 0.00016 | 0.041328 | 0 | 0 | 32 | M | 2 |  |  |  | ROZPOCET | [5 empty] | 0 | 0 | 0 | 0 | 0 | 2 | 0 | 16 | -699972872
| VV |  | 229,909*1,1235 'Přepočtené koeficientem množství |  | 258.303 | [12 empty] | VV | 2 | 2 | False | 1 | ROZPOCET
244 | K | 763161519 | Podkroví ze sádrokartonových desek dvouvrstvá spodní konstrukce z ocelových profilů CD, UD na krokvových nástavcích jednoduše opláštěných deskou protipožární DF, tl. 12,5 mm, bez TI | m2 | 68.229 |  | 0 | CS ÚRS 2025 01 |  | snížená |  | 0 | 0.01359 | 0.92721 | 0 | 0 | 16 | K | 2 |  |  |  | ROZPOCET | [5 empty] | 0 | 0 | 0 | 0 | 0 | 2 | 0 | 16 | -1689033786
| Online PSC |  | https://podminky.urs.cz/item/CS_URS_2025_01/763161519 | [14 empty] | Online PSC | 2
| VV |  | D.1.1 Půdorys 2.NP (Nový stav) | [14 empty] | VV | 2 | 1 | True | 0 | ROZPOCET
| VV |  | D.1.1 Řez A-A, B-B, C-C (Nový stav) | [14 empty] | VV | 2 | 1 | True | 0 | ROZPOCET
| VV |  | "míst. 203" 2,79*2,35 |  | 6.557 | [12 empty] | VV | 2 | 2 | True | 0 | ROZPOCET
| VV |  | "míst. 204" 1,5*2,35 |  | 3.525 | [12 empty] | VV | 2 | 2 | True | 0 | ROZPOCET
| VV |  | "míst. 205" 4,28*2,35 |  | 10.058 | [12 empty] | VV | 2 | 2 | True | 0 | ROZPOCET
| VV |  | "míst. 206" 4,28*2,35-(0,78*1,4*2) |  | 7.874 | [12 empty] | VV | 2 | 2 | True | 0 | ROZPOCET
| VV |  | "míst. 208" 1,4*2,35 |  | 3.29 | [12 empty] | VV | 2 | 2 | True | 0 | ROZPOCET
| VV |  | "míst. 210" 4,1*2,35-(0,78*1,4*2) |  | 7.451 | [12 empty] | VV | 2 | 2 | True | 0 | ROZPOCET
| VV |  | "míst. 211" 4,1*2,35-(0,78*1,4*2) |  | 7.451 | [12 empty] | VV | 2 | 2 | True | 0 | ROZPOCET
| VV |  | "míst. 212" 2,54*2,35-(0,78*1,4) |  | 4.877 | [12 empty] | VV | 2 | 2 | True | 0 | ROZPOCET
| VV |  | "míst. 214" 4,345*2,35-(0,78*1,4) |  | 9.119 | [12 empty] | VV | 2 | 2 | True | 0 | ROZPOCET
| VV |  | "míst. 215" 4,345*2,35-(0,78*1,4*2) |  | 8.027 | [12 empty] | VV | 2 | 2 | True | 0 | ROZPOCET
| VV | SDK_puda_DF | Součet |  | 68.229 | [12 empty] | VV | 2 | 4 | True | 1 | ROZPOCET
245 | K | 763181311 | Výplně otvorů konstrukcí ze sádrokartonových desek montáž zárubně kovové s konstrukcí jednokřídlové | kus | 2 |  | 0 | CS ÚRS 2025 01 |  | snížená |  | 0 | 0.00022 | 0.00044 | 0 | 0 | 16 | K | 2 |  |  |  | ROZPOCET | [5 empty] | 0 | 0 | 0 | 0 | 0 | 2 | 0 | 16 | 1604628058
| Online PSC |  | https://podminky.urs.cz/item/CS_URS_2025_01/763181311 | [14 empty] | Online PSC | 2
| VV |  | D.1.1 Půdorys 2.NP (Nový stav) | [14 empty] | VV | 2 | 1 | True | 0 | ROZPOCET
| VV |  | "míst. 202" 1 |  | 1 | [12 empty] | VV | 2 | 2 | True | 0 | ROZPOCET
| VV |  | "míst. 208" 1 |  | 1 | [12 empty] | VV | 2 | 2 | True | 0 | ROZPOCET
| VV |  | Součet |  | 2 | [12 empty] | VV | 2 | 4 | True | 1 | ROZPOCET
246 | M | 55331567 | zárubeň jednokřídlá ocelová pro zdění s protipožární úpravou tl stěny 160-200mm rozměru 800/1970, 2100mm | kus | 2 |  | 0 | CS ÚRS 2025 01 |  | snížená |  | 0 | 0.01793 | 0.03586 | 0 | 0 | 32 | M | 2 |  |  |  | ROZPOCET | [5 empty] | 0 | 0 | 0 | 0 | 0 | 2 | 0 | 16 | -1251310481
247 | K | 763181411 | Výplně otvorů konstrukcí ze sádrokartonových desek ztužující výplň otvoru pro dveře s CW a UW profilem, výšky příčky do 2,60 m | kus | 4 |  | 0 | CS ÚRS 2025 01 |  | snížená |  | 0 | 0.005028 | 0.020112 | 0 | 0 | 16 | K | 2 |  |  |  | ROZPOCET | [5 empty] | 0 | 0 | 0 | 0 | 0 | 2 | 0 | 16 | 1980115905
| Online PSC |  | https://podminky.urs.cz/item/CS_URS_2025_01/763181411 | [14 empty] | Online PSC | 2
| VV |  | D.1.1 Půdorys 2.NP (Nový stav) | [14 empty] | VV | 2 | 1 | True | 0 | ROZPOCET
| VV |  | "míst. 202" 1+1 |  | 2 | [12 empty] | VV | 2 | 2 | True | 0 | ROZPOCET
| VV |  | "míst. 208" 1+1 |  | 2 | [12 empty] | VV | 2 | 2 | True | 0 | ROZPOCET
| VV |  | Součet |  | 4 | [12 empty] | VV | 2 | 4 | True | 1 | ROZPOCET
248 | K | 763182411 | Výplně otvorů konstrukcí ze sádrokartonových desek opláštění obvodu (špalety) střešního okna z desek včetně Al rohu hloubky do 0,5 m | m | 43.6 |  | 0 | CS ÚRS 2025 01 |  | snížená |  | 0 | 0.005543 | 0.24167 | 0 | 0 | 16 | K | 2 |  |  |  | ROZPOCET | [5 empty] | 0 | 0 | 0 | 0 | 0 | 2 | 0 | 16 | 1958811286
| Online PSC |  | https://podminky.urs.cz/item/CS_URS_2025_01/763182411 | [14 empty] | Online PSC | 2
| VV |  | D.1.1 Půdorys 2.NP (Nový stav) | [14 empty] | VV | 2 | 1 | True | 0 | ROZPOCET
| VV |  | D.1.1 Řez A-A, B-B, C-C (Nový stav) | [14 empty] | VV | 2 | 1 | True | 0 | ROZPOCET
| VV |  | "míst. 206" (0,78*2+1,4*2)*2 |  | 8.72 | [12 empty] | VV | 2 | 2 | True | 0 | ROZPOCET
| VV |  | "míst. 210" (0,78*2+1,4*2)*2 |  | 8.72 | [12 empty] | VV | 2 | 2 | True | 0 | ROZPOCET
| VV |  | "míst. 211" (0,78*2+1,4*2)*2 |  | 8.72 | [12 empty] | VV | 2 | 2 | True | 0 | ROZPOCET
| VV |  | "míst. 212" 0,78*2+1,4*2 |  | 4.36 | [12 empty] | VV | 2 | 2 | True | 0 | ROZPOCET
| VV |  | "míst. 214" 0,78*2+1,4*2 |  | 4.36 | [12 empty] | VV | 2 | 2 | True | 0 | ROZPOCET
| VV |  | "míst. 215" (0,78*2+1,4*2)*2 |  | 8.72 | [12 empty] | VV | 2 | 2 | True | 0 | ROZPOCET
| VV | SDK_ostění | Součet |  | 43.6 | [12 empty] | VV | 2 | 4 | True | 1 | ROZPOCET
249 | K | 998763402 | Přesun hmot pro konstrukce montované z desek sádrokartonových, sádrovláknitých, cementovláknitých nebo cementových stanovený procentní sazbou (%) z ceny vodorovná dopravní vzdálenost do 50 m základní v objektech výšky přes 6 do 12 m | % |  |  | 0 | CS ÚRS 2025 01 |  | snížená |  | 0 | 0 | 0 | 0 | 0 | 16 | K | 2 |  |  |  | ROZPOCET | [5 empty] | 0 | 0 | 0 | 0 | 0 | 2 | 0 | 16 | -1616511238
| Online PSC |  | https://podminky.urs.cz/item/CS_URS_2025_01/998763402 | [14 empty] | Online PSC | 2
| D | 764 | Konstrukce klempířské |  |  |  | 0 |  |  |  |  | 0 |  | 1.9908 |  | 0 | 2 | D | 1 |  |  |  | ROZPOCET | [11 empty] | 0
250 | K | 764021401 | Podkladní plech z hliníkového plechu rš 150 mm | m | 8.3 |  | 0 | CS ÚRS 2025 01 |  | snížená |  | 0 | 0.00038775 | 0.0032183 | 0 | 0 | 16 | K | 2 |  |  |  | ROZPOCET | [5 empty] | 0 | 0 | 0 | 0 | 0 | 2 | 0 | 16 | 1708595165
| Online PSC |  | https://podminky.urs.cz/item/CS_URS_2025_01/764021401 | [14 empty] | Online PSC | 2
| VV |  | D.1.1 - Terasa se schodištěm (Nový stav) | [14 empty] | VV | 2 | 1 | True | 0 | ROZPOCET
| VV |  | "střecha terasy " 8,3 |  | 8.3 | [12 empty] | VV | 2 | 2 | True | 0 | ROZPOCET
| VV |  | Mezisoučet |  | 8.3 | [12 empty] | VV | 2 | 3 | True | 0 | ROZPOCET
| VV |  | Součet |  | 8.3 | [12 empty] | VV | 2 | 4 | True | 1 | ROZPOCET
251 | K | 764021403 | Podkladní plech z hliníkového plechu rš 250 mm | m | 74.8 |  | 0 | CS ÚRS 2025 01 |  | snížená |  | 0 | 0.00060625 | 0.045347 | 0 | 0 | 16 | K | 2 |  |  |  | ROZPOCET | [5 empty] | 0 | 0 | 0 | 0 | 0 | 2 | 0 | 16 | 1471787925
| Online PSC |  | https://podminky.urs.cz/item/CS_URS_2025_01/764021403 | [14 empty] | Online PSC | 2
| VV |  | D.1.1 Půdorys 2.NP - Krov (Nový stav) | [14 empty] | VV | 2 | 1 | True | 0 | ROZPOCET
| VV |  | D.1.1 Řez A-A, B-B, C-C (Nový stav) | [14 empty] | VV | 2 | 1 | True | 0 | ROZPOCET
| VV |  | 23,4*2+14,0*2 |  | 74.8 | [12 empty] | VV | 2 | 2 | True | 0 | ROZPOCET
| VV |  | Součet |  | 74.8 | [12 empty] | VV | 2 | 4 | True | 1 | ROZPOCET
252 | K | 764121411 | Krytina z hliníkového plechu s úpravou u okapů, prostupů a výčnělků střechy rovné drážkováním ze svitků rš 670 mm, sklon střechy do 30° | m2 | 30.71 |  | 0 | CS ÚRS 2025 01 |  | snížená |  | 0 | 0.00267 | 0.081996 | 0 | 0 | 16 | K | 2 |  |  |  | ROZPOCET | [5 empty] | 0 | 0 | 0 | 0 | 0 | 2 | 0 | 16 | -213290029
| Online PSC |  | https://podminky.urs.cz/item/CS_URS_2025_01/764121411 | [14 empty] | Online PSC | 2
| VV |  | D.1.1 - Terasa se schodištěm (Nový stav) | [14 empty] | VV | 2 | 1 | True | 0 | ROZPOCET
| VV |  | "střecha terasy " 8,3*3,7 |  | 30.71 | [12 empty] | VV | 2 | 2 | True | 0 | ROZPOCET
| VV | Střecha_terasa | Součet |  | 30.71 | [12 empty] | VV | 2 | 4 | True | 1 | ROZPOCET
253 | K | 764121452 | Krytina z hliníkového plechu s úpravou u okapů, prostupů a výčnělků ze šablon, počet kusů přes 4 do 10 ks/m2 do 30° | m2 | 476.24 |  | 0 | CS ÚRS 2025 01 |  | snížená |  | 0 | 0.00299 | 1.424 | 0 | 0 | 16 | K | 2 |  |  |  | ROZPOCET | [5 empty] | 0 | 0 | 0 | 0 | 0 | 2 | 0 | 16 | -326623410
| Online PSC |  | https://podminky.urs.cz/item/CS_URS_2025_01/764121452 | [14 empty] | Online PSC | 2
| VV |  | D.1.1 Půdorys 2.NP - Krov (Nový stav) | [14 empty] | VV | 2 | 1 | True | 0 | ROZPOCET
| VV |  | D.1.1 Řez A-A, B-B, C-C (Nový stav) | [14 empty] | VV | 2 | 1 | True | 0 | ROZPOCET
| VV |  | (23,4*6,3)*2+(14,0*5,9)*2 |  | 460.04 | [12 empty] | VV | 2 | 2 | True | 0 | ROZPOCET
| VV |  | "vikýře boky - odměřeno z PD" 2,7*3*2 |  | 16.2 | [12 empty] | VV | 2 | 2 | True | 0 | ROZPOCET
| VV | Střecha_objekt | Součet |  | 476.24 | [12 empty] | VV | 2 | 4 | True | 1 | ROZPOCET
254 | K | 764221406 | Oplechování střešních prvků z hliníkového plechu hřebene větraného, včetně větrací mřížky rš 500 mm | m | 37.4 |  | 0 | CS ÚRS 2025 01 |  | snížená |  | 0 | 0.0014855 | 0.055558 | 0 | 0 | 16 | K | 2 |  |  |  | ROZPOCET | [5 empty] | 0 | 0 | 0 | 0 | 0 | 2 | 0 | 16 | 850133797
| Online PSC |  | https://podminky.urs.cz/item/CS_URS_2025_01/764221406 | [14 empty] | Online PSC | 2
| VV |  | D.1.1 Půdorys 2.NP - Krov (Nový stav) | [14 empty] | VV | 2 | 1 | True | 0 | ROZPOCET
| VV |  | 23,4+14,0 |  | 37.4 | [12 empty] | VV | 2 | 2 | True | 0 | ROZPOCET
| VV |  | Součet |  | 37.4 | [12 empty] | VV | 2 | 4 | True | 1 | ROZPOCET
255 | K | 764221467 | Oplechování střešních prvků z hliníkového plechu úžlabí rš 670 mm | m | 12.6 |  | 0 | CS ÚRS 2025 01 |  | snížená |  | 0 | 0.001604 | 0.02021 | 0 | 0 | 16 | K | 2 |  |  |  | ROZPOCET | [5 empty] | 0 | 0 | 0 | 0 | 0 | 2 | 0 | 16 | -1671578410
| Online PSC |  | https://podminky.urs.cz/item/CS_URS_2025_01/764221467 | [14 empty] | Online PSC | 2
| VV |  | D.1.1 Půdorys 2.NP - Krov (Nový stav) | [14 empty] | VV | 2 | 1 | True | 0 | ROZPOCET
| VV |  | 6,3*2 |  | 12.6 | [12 empty] | VV | 2 | 2 | True | 0 | ROZPOCET
| VV |  | Součet |  | 12.6 | [12 empty] | VV | 2 | 4 | True | 1 | ROZPOCET
256 | K | 764221476 | Oplechování střešních prvků z hliníkového plechu Příplatek k cenám za provedení úžlabí v plechové krytině | m | 12.6 |  | 0 | CS ÚRS 2025 01 |  | snížená |  | 0 | 0.0002266 | 0.0028552 | 0 | 0 | 16 | K | 2 |  |  |  | ROZPOCET | [5 empty] | 0 | 0 | 0 | 0 | 0 | 2 | 0 | 16 | 1696120683
| Online PSC |  | https://podminky.urs.cz/item/CS_URS_2025_01/764221476 | [14 empty] | Online PSC | 2
257 | K | 764222401 | Oplechování střešních prvků z hliníkového plechu štítu závětrnou lištou rš 160 mm | m | 7.4 |  | 0 | CS ÚRS 2025 01 |  | snížená |  | 0 | 0.0004358 | 0.0032249 | 0 | 0 | 16 | K | 2 |  |  |  | ROZPOCET | [5 empty] | 0 | 0 | 0 | 0 | 0 | 2 | 0 | 16 | 616094595
| Online PSC |  | https://podminky.urs.cz/item/CS_URS_2025_01/764222401 | [14 empty] | Online PSC | 2
| VV |  | D.1.1 - Terasa se schodištěm (Nový stav) | [14 empty] | VV | 2 | 1 | True | 0 | ROZPOCET
| VV |  | "střecha terasy " 3,7*2 |  | 7.4 | [12 empty] | VV | 2 | 2 | True | 0 | ROZPOCET
| VV |  | Mezisoučet |  | 7.4 | [12 empty] | VV | 2 | 3 | True | 0 | ROZPOCET
| VV |  | Součet |  | 7.4 | [12 empty] | VV | 2 | 4 | True | 1 | ROZPOCET
258 | K | 764222403 | Oplechování střešních prvků z hliníkového plechu štítu závětrnou lištou rš 250 mm | m | 42.4 |  | 0 | CS ÚRS 2025 01 |  | snížená |  | 0 | 0.00058685 | 0.024882 | 0 | 0 | 16 | K | 2 |  |  |  | ROZPOCET | [5 empty] | 0 | 0 | 0 | 0 | 0 | 2 | 0 | 16 | -1742944571
| Online PSC |  | https://podminky.urs.cz/item/CS_URS_2025_01/764222403 | [14 empty] | Online PSC | 2
| VV |  | D.1.1 Půdorys 2.NP - Krov (Nový stav) | [14 empty] | VV | 2 | 1 | True | 0 | ROZPOCET
| VV |  | D.1.1 Řez A-A, B-B, C-C (Nový stav) | [14 empty] | VV | 2 | 1 | True | 0 | ROZPOCET
| VV |  | 6,3*2+5,9*2 |  | 24.4 | [12 empty] | VV | 2 | 2 | True | 0 | ROZPOCET
| VV |  | "vikýře boky - odměřeno z PD" 3,0*3*2 |  | 18 | [12 empty] | VV | 2 | 2 | True | 0 | ROZPOCET
| VV |  | Součet |  | 42.4 | [12 empty] | VV | 2 | 4 | True | 1 | ROZPOCET
259 | K | 764222431 | Oplechování střešních prvků z hliníkového plechu okapu okapovým plechem střechy rovné rš 150 mm | m | 8.3 |  | 0 | CS ÚRS 2025 01 |  | snížená |  | 0 | 0.000455 | 0.0037765 | 0 | 0 | 16 | K | 2 |  |  |  | ROZPOCET | [5 empty] | 0 | 0 | 0 | 0 | 0 | 2 | 0 | 16 | 1801167560
| Online PSC |  | https://podminky.urs.cz/item/CS_URS_2025_01/764222431 | [14 empty] | Online PSC | 2
| VV |  | D.1.1 - Terasa se schodištěm (Nový stav) | [14 empty] | VV | 2 | 1 | True | 0 | ROZPOCET
| VV |  | "střecha terasy " 8,3 |  | 8.3 | [12 empty] | VV | 2 | 2 | True | 0 | ROZPOCET
| VV |  | Mezisoučet |  | 8.3 | [12 empty] | VV | 2 | 3 | True | 0 | ROZPOCET
| VV |  | Součet |  | 8.3 | [12 empty] | VV | 2 | 4 | True | 1 | ROZPOCET
260 | K | 764222433 | Oplechování střešních prvků z hliníkového plechu okapu okapovým plechem střechy rovné rš 250 mm | m | 74.8 |  | 0 | CS ÚRS 2025 01 |  | snížená |  | 0 | 0.00063345 | 0.047382 | 0 | 0 | 16 | K | 2 |  |  |  | ROZPOCET | [5 empty] | 0 | 0 | 0 | 0 | 0 | 2 | 0 | 16 | 2116805064
| Online PSC |  | https://podminky.urs.cz/item/CS_URS_2025_01/764222433 | [14 empty] | Online PSC | 2
| VV |  | D.1.1 Půdorys 2.NP - Krov (Nový stav) | [14 empty] | VV | 2 | 1 | True | 0 | ROZPOCET
| VV |  | D.1.1 Řez A-A, B-B, C-C (Nový stav) | [14 empty] | VV | 2 | 1 | True | 0 | ROZPOCET
| VV |  | 23,4*2+14,0*2 |  | 74.8 | [12 empty] | VV | 2 | 2 | True | 0 | ROZPOCET
| VV |  | Součet |  | 74.8 | [12 empty] | VV | 2 | 4 | True | 1 | ROZPOCET
261 | K | 764223458 | Oplechování střešních prvků z hliníkového plechu sněhový hák pro falcované tašky, šindele nebo šablony | kus | 952.48 |  | 0 | CS ÚRS 2025 01 |  | snížená |  | 0 | 8e-05 | 0.076198 | 0 | 0 | 16 | K | 2 |  |  |  | ROZPOCET | [5 empty] | 0 | 0 | 0 | 0 | 0 | 2 | 0 | 16 | 544902890
| Online PSC |  | https://podminky.urs.cz/item/CS_URS_2025_01/764223458 | [14 empty] | Online PSC | 2
| VV |  | D.1.1 Půdorys 2.NP - Krov (Nový stav) | [14 empty] | VV | 2 | 1 | True | 0 | ROZPOCET
| VV |  | D.1.1 Řez A-A, B-B, C-C (Nový stav) | [14 empty] | VV | 2 | 1 | True | 0 | ROZPOCET
| VV |  | "Předpoklad 2 ks/m2 | [14 empty] | VV | 2 | 1 | True | 0 | ROZPOCET
| VV |  | Střecha_objekt*2 |  | 952.48 | [12 empty] | VV | 2 | 2 | True | 0 | ROZPOCET
| VV |  | Součet |  | 952.48 | [12 empty] | VV | 2 | 4 | True | 1 | ROZPOCET
262 | K | 764225406 | Oplechování horních ploch zdí a nadezdívek (atik) z hliníkového plechu celoplošně lepené rš 500 mm | m | 16.5 |  | 0 | CS ÚRS 2025 01 |  | snížená |  | 0 | 0.0024325 | 0.040136 | 0 | 0 | 16 | K | 2 |  |  |  | ROZPOCET | [5 empty] | 0 | 0 | 0 | 0 | 0 | 2 | 0 | 16 | 873733431
| Online PSC |  | https://podminky.urs.cz/item/CS_URS_2025_01/764225406 | [14 empty] | Online PSC | 2
| VV |  | D.1.1 Půdorys 2.NP (Nový stav) | [14 empty] | VV | 2 | 1 | True | 0 | ROZPOCET
| VV |  | "Přístavba | [14 empty] | VV | 2 | 1 | True | 0 | ROZPOCET
| VV |  | (5,7+5,36+1,28+0,91+0,825+2,425) |  | 16.5 | [12 empty] | VV | 2 | 2 | True | 0 | ROZPOCET
| VV |  | Součet |  | 16.5 | [12 empty] | VV | 2 | 4 | True | 1 | ROZPOCET
263 | K | 764225446 | Oplechování horních ploch zdí a nadezdívek (atik) z hliníkového plechu Příplatek k cenám za zvýšenou pracnost při provedení rohu nebo koutu přes rš 400 mm | kus | 3 |  | 0 | CS ÚRS 2025 01 |  | snížená |  | 0 | 0 | 0 | 0 | 0 | 16 | K | 2 |  |  |  | ROZPOCET | [5 empty] | 0 | 0 | 0 | 0 | 0 | 2 | 0 | 16 | -357663199
| Online PSC |  | https://podminky.urs.cz/item/CS_URS_2025_01/764225446 | [14 empty] | Online PSC | 2
| VV |  | D.1.1 Půdorys 2.NP (Nový stav) | [14 empty] | VV | 2 | 1 | True | 0 | ROZPOCET
| VV |  | "Přístavba | [14 empty] | VV | 2 | 1 | True | 0 | ROZPOCET
| VV |  | 3 |  | 3 | [12 empty] | VV | 2 | 2 | True | 0 | ROZPOCET
| VV |  | Součet |  | 3 | [12 empty] | VV | 2 | 4 | True | 1 | ROZPOCET
264 | K | 764226443 | Oplechování parapetů z hliníkového plechu rovných celoplošně lepené, bez rohů rš 250 mm | m | 27.938 |  | 0 | CS ÚRS 2025 01 |  | snížená |  | 0 | 0.0011206 | 0.031309 | 0 | 0 | 16 | K | 2 |  |  |  | ROZPOCET | [5 empty] | 0 | 0 | 0 | 0 | 0 | 2 | 0 | 16 | 254077781
| Online PSC |  | https://podminky.urs.cz/item/CS_URS_2025_01/764226443 | [14 empty] | Online PSC | 2
| VV |  | D.1.1 Výpis vnějších výplní - okna a dveře | [14 empty] | VV | 2 | 1 | True | 0 | ROZPOCET
| VV |  | "KL01" 1,03*8 |  | 8.24 | [12 empty] | VV | 2 | 2 | True | 0 | ROZPOCET
| VV |  | "KL02" 1,03*2 |  | 2.06 | [12 empty] | VV | 2 | 2 | True | 0 | ROZPOCET
| VV |  | "KL03" 1,2*1 |  | 1.2 | [12 empty] | VV | 2 | 2 | True | 0 | ROZPOCET
| VV |  | "KL04" 1,31*1 |  | 1.31 | [12 empty] | VV | 2 | 2 | True | 0 | ROZPOCET
| VV |  | "KL05" 1,77*1 |  | 1.77 | [12 empty] | VV | 2 | 2 | True | 0 | ROZPOCET
| VV |  | "KL06" 0,858*1 |  | 0.858 | [12 empty] | VV | 2 | 2 | True | 0 | ROZPOCET
| VV |  | "KL07" 2,070*2 |  | 4.14 | [12 empty] | VV | 2 | 2 | True | 0 | ROZPOCET
| VV |  | "KL08" 0,96*1 |  | 0.96 | [12 empty] | VV | 2 | 2 | True | 0 | ROZPOCET
| VV |  | "KL14" 1,8*1 |  | 1.8 | [12 empty] | VV | 2 | 2 | True | 0 | ROZPOCET
| VV |  | "KL15" 1,1*2 |  | 2.2 | [12 empty] | VV | 2 | 2 | True | 0 | ROZPOCET
| VV |  | "KL16" 0,85*4 |  | 3.4 | [12 empty] | VV | 2 | 2 | True | 0 | ROZPOCET
| VV | Parapety | Součet |  | 27.938 | [12 empty] | VV | 2 | 4 | True | 1 | ROZPOCET
265 | K | 764321416 | Lemování zdí z hliníkového plechu boční nebo horní rovných, střech s krytinou skládanou mimo prejzovou rš 500 mm | m | 11 |  | 0 | CS ÚRS 2025 01 |  | snížená |  | 0 | 0.0011375 | 0.012513 | 0 | 0 | 16 | K | 2 |  |  |  | ROZPOCET | [5 empty] | 0 | 0 | 0 | 0 | 0 | 2 | 0 | 16 | -703034907
| Online PSC |  | https://podminky.urs.cz/item/CS_URS_2025_01/764321416 | [14 empty] | Online PSC | 2
| VV |  | D.1.1 Půdorys 2.NP - Krov (Nový stav) | [14 empty] | VV | 2 | 1 | True | 0 | ROZPOCET
| VV |  | "vikýře" 5,0+3,0*2,0 |  | 11 | [12 empty] | VV | 2 | 2 | True | 0 | ROZPOCET
| VV |  | Součet |  | 11 | [12 empty] | VV | 2 | 4 | True | 1 | ROZPOCET
266 | K | 764326423 | Lemování ventilačních nástavců z hliníkového plechu výšky do 1000 mm, se stříškou střech s krytinou skládanou mimo prejzovou nebo z plechu, průměru přes 100 do 150 mm | kus | 5 |  | 0 | CS ÚRS 2025 01 |  | snížená |  | 0 | 0.0024445 | 0.012223 | 0 | 0 | 16 | K | 2 |  |  |  | ROZPOCET | [5 empty] | 0 | 0 | 0 | 0 | 0 | 2 | 0 | 16 | 1621863838
| Online PSC |  | https://podminky.urs.cz/item/CS_URS_2025_01/764326423 | [14 empty] | Online PSC | 2
| VV |  | D.1.1 Půdorys 2.NP - Krov (Nový stav) | [14 empty] | VV | 2 | 1 | True | 0 | ROZPOCET
| VV |  | D.1.1 Řez A-A, B-B, C-C (Nový stav) | [14 empty] | VV | 2 | 1 | True | 0 | ROZPOCET
| VV |  | "Předpoklad" 5 |  | 5 | [12 empty] | VV | 2 | 2 | True | 0 | ROZPOCET
| VV |  | Součet |  | 5 | [12 empty] | VV | 2 | 4 | True | 1 | ROZPOCET
267 | K | 764521403 | Žlab podokapní z hliníkového plechu včetně háků a čel půlkruhový rš 250 mm | m | 10.3 |  | 0 | CS ÚRS 2025 01 |  | snížená |  | 0 | 0.00089698 | 0.0092388 | 0 | 0 | 16 | K | 2 |  |  |  | ROZPOCET | [5 empty] | 0 | 0 | 0 | 0 | 0 | 2 | 0 | 16 | -1074627460
| Online PSC |  | https://podminky.urs.cz/item/CS_URS_2025_01/764521403 | [14 empty] | Online PSC | 2
| VV |  | D.1.1 - Terasa se schodištěm (Nový stav) | [14 empty] | VV | 2 | 1 | True | 0 | ROZPOCET
| VV |  | "střecha terasy " 8,3 |  | 8.3 | [12 empty] | VV | 2 | 2 | True | 0 | ROZPOCET
| VV |  | Mezisoučet |  | 8.3 | [12 empty] | VV | 2 | 3 | True | 0 | ROZPOCET
| VV |  | D.1.1 Půdorys 2.NP (Nový stav) | [14 empty] | VV | 2 | 1 | True | 0 | ROZPOCET
| VV |  | "Přístavba" 2,0 |  | 2 | [12 empty] | VV | 2 | 2 | True | 0 | ROZPOCET
| VV |  | Mezisoučet |  | 2 | [12 empty] | VV | 2 | 3 | True | 0 | ROZPOCET
| VV |  | Součet |  | 10.3 | [12 empty] | VV | 2 | 4 | True | 1 | ROZPOCET
268 | K | 764521404 | Žlab podokapní z hliníkového plechu včetně háků a čel půlkruhový rš 330 mm | m | 74.8 |  | 0 | CS ÚRS 2025 01 |  | snížená |  | 0 | 0.00090835 | 0.067945 | 0 | 0 | 16 | K | 2 |  |  |  | ROZPOCET | [5 empty] | 0 | 0 | 0 | 0 | 0 | 2 | 0 | 16 | 84892655
| Online PSC |  | https://podminky.urs.cz/item/CS_URS_2025_01/764521404 | [14 empty] | Online PSC | 2
| VV |  | D.1.1 Půdorys 2.NP - Krov (Nový stav) | [14 empty] | VV | 2 | 1 | True | 0 | ROZPOCET
| VV |  | D.1.1 Řez A-A, B-B, C-C (Nový stav) | [14 empty] | VV | 2 | 1 | True | 0 | ROZPOCET
| VV |  | 23,4*2+14,0*2 |  | 74.8 | [12 empty] | VV | 2 | 2 | True | 0 | ROZPOCET
| VV |  | Součet |  | 74.8 | [12 empty] | VV | 2 | 4 | True | 1 | ROZPOCET
269 | K | 764521443 | Žlab podokapní z hliníkového plechu kotlík oválný (trychtýřový), rš žlabu/průměr svodu 250/80 mm | kus | 2 |  | 0 | CS ÚRS 2025 01 |  | snížená |  | 0 | 0.000194 | 0.000388 | 0 | 0 | 16 | K | 2 |  |  |  | ROZPOCET | [5 empty] | 0 | 0 | 0 | 0 | 0 | 2 | 0 | 16 | -2116448047
| Online PSC |  | https://podminky.urs.cz/item/CS_URS_2025_01/764521443 | [14 empty] | Online PSC | 2
| VV |  | D.1.1 - Terasa se schodištěm (Nový stav) | [14 empty] | VV | 2 | 1 | True | 0 | ROZPOCET
| VV |  | "střecha terasy " 1 |  | 1 | [12 empty] | VV | 2 | 2 | True | 0 | ROZPOCET
| VV |  | Mezisoučet |  | 1 | [12 empty] | VV | 2 | 3 | True | 0 | ROZPOCET
| VV |  | D.1.1 Půdorys 2.NP (Nový stav) | [14 empty] | VV | 2 | 1 | True | 0 | ROZPOCET
| VV |  | "Přístavba" 1 |  | 1 | [12 empty] | VV | 2 | 2 | True | 0 | ROZPOCET
| VV |  | Mezisoučet |  | 1 | [12 empty] | VV | 2 | 3 | True | 0 | ROZPOCET
| VV |  | Součet |  | 2 | [12 empty] | VV | 2 | 4 | True | 1 | ROZPOCET
270 | K | 764521444 | Žlab podokapní z hliníkového plechu kotlík oválný (trychtýřový), rš žlabu/průměr svodu 330/100 mm | kus | 4 |  | 0 | CS ÚRS 2025 01 |  | snížená |  | 0 | 0.000194 | 0.000776 | 0 | 0 | 16 | K | 2 |  |  |  | ROZPOCET | [5 empty] | 0 | 0 | 0 | 0 | 0 | 2 | 0 | 16 | 92960572
| Online PSC |  | https://podminky.urs.cz/item/CS_URS_2025_01/764521444 | [14 empty] | Online PSC | 2
| VV |  | D.1.1 Půdorys 2.NP - Krov (Nový stav) | [14 empty] | VV | 2 | 1 | True | 0 | ROZPOCET
| VV |  | D.1.1 Řez A-A, B-B, C-C (Nový stav) | [14 empty] | VV | 2 | 1 | True | 0 | ROZPOCET
| VV |  | 4 |  | 4 | [12 empty] | VV | 2 | 2 | True | 0 | ROZPOCET
| VV |  | Součet |  | 4 | [12 empty] | VV | 2 | 4 | True | 1 | ROZPOCET
271 | K | 764528421 | Svod z hliníkového plechu včetně objímek, kolen a odskoků kruhový, průměru 80 mm | m | 7.3 |  | 0 | CS ÚRS 2025 01 |  | snížená |  | 0 | 0.00103 | 0.007519 | 0 | 0 | 16 | K | 2 |  |  |  | ROZPOCET | [5 empty] | 0 | 0 | 0 | 0 | 0 | 2 | 0 | 16 | 889119246
| Online PSC |  | https://podminky.urs.cz/item/CS_URS_2025_01/764528421 | [14 empty] | Online PSC | 2
| VV |  | D.1.1 - Terasa se schodištěm (Nový stav) | [14 empty] | VV | 2 | 1 | True | 0 | ROZPOCET
| VV |  | "střecha terasy " 4,5 |  | 4.5 | [12 empty] | VV | 2 | 2 | True | 0 | ROZPOCET
| VV |  | Mezisoučet |  | 4.5 | [12 empty] | VV | 2 | 3 | True | 0 | ROZPOCET
| VV |  | D.1.1 Půdorys 2.NP (Nový stav) | [14 empty] | VV | 2 | 1 | True | 0 | ROZPOCET
| VV |  | "Přístavba" 2,8 |  | 2.8 | [12 empty] | VV | 2 | 2 | True | 0 | ROZPOCET
| VV |  | Mezisoučet |  | 2.8 | [12 empty] | VV | 2 | 3 | True | 0 | ROZPOCET
| VV |  | Součet |  | 7.3 | [12 empty] | VV | 2 | 4 | True | 1 | ROZPOCET
272 | K | 764528422 | Svod z hliníkového plechu včetně objímek, kolen a odskoků kruhový, průměru 100 mm | m | 17.9 |  | 0 | CS ÚRS 2025 01 |  | snížená |  | 0 | 0.001128 | 0.020191 | 0 | 0 | 16 | K | 2 |  |  |  | ROZPOCET | [5 empty] | 0 | 0 | 0 | 0 | 0 | 2 | 0 | 16 | 1681223345
| Online PSC |  | https://podminky.urs.cz/item/CS_URS_2025_01/764528422 | [14 empty] | Online PSC | 2
| VV |  | D.1.1 Půdorys 2.NP - Krov (Nový stav) | [14 empty] | VV | 2 | 1 | True | 0 | ROZPOCET
| VV |  | D.1.1 Řez A-A, B-B, C-C (Nový stav) | [14 empty] | VV | 2 | 1 | True | 0 | ROZPOCET
| VV |  | 4,5+5,6+4,2+3,6 |  | 17.9 | [12 empty] | VV | 2 | 2 | True | 0 | ROZPOCET
| VV |  | Součet |  | 17.9 | [12 empty] | VV | 2 | 4 | True | 1 | ROZPOCET
273 | K | 998764202 | Přesun hmot pro konstrukce klempířské stanovený procentní sazbou (%) z ceny vodorovná dopravní vzdálenost do 50 m s užitím mechanizace v objektech výšky přes 6 do 12 m | % |  |  | 0 | CS ÚRS 2025 01 |  | snížená |  | 0 | 0 | 0 | 0 | 0 | 16 | K | 2 |  |  |  | ROZPOCET | [5 empty] | 0 | 0 | 0 | 0 | 0 | 2 | 0 | 16 | -925641408
| Online PSC |  | https://podminky.urs.cz/item/CS_URS_2025_01/998764202 | [14 empty] | Online PSC | 2
| D | 765 | Krytina skládaná |  |  |  | 0 |  |  |  |  | 0 |  | 0.38381 |  | 0 | 2 | D | 1 |  |  |  | ROZPOCET | [11 empty] | 0
274 | K | 765191001 | Montáž pojistné hydroizolační nebo parotěsné fólie kladené ve sklonu do 20° lepením (vodotěsné podstřeší) na bednění nebo tepelnou izolaci | m2 | 30.71 |  | 0 | CS ÚRS 2025 01 |  | snížená |  | 0 | 7e-06 | 0.00021497 | 0 | 0 | 16 | K | 2 |  |  |  | ROZPOCET | [5 empty] | 0 | 0 | 0 | 0 | 0 | 2 | 0 | 16 | -1487194373
| Online PSC |  | https://podminky.urs.cz/item/CS_URS_2025_01/765191001 | [14 empty] | Online PSC | 2
| VV |  | D.1.1 - Terasa se schodištěm (Nový stav) | [14 empty] | VV | 2 | 1 | True | 0 | ROZPOCET
| VV |  | Střecha_terasa |  | 30.71 | [12 empty] | VV | 2 | 2 | True | 0 | ROZPOCET
| VV |  | Součet |  | 30.71 | [12 empty] | VV | 2 | 4 | True | 1 | ROZPOCET
275 | M | 28329043 | fólie PUR/PP difuzně propustná s nakašírovanou PP strukturovanou rohoží v 8 mm pod hladkou plechovou krytinu, integrovaná samolepící páska, 380 g/m2 | m2 | 33.781 |  | 0 | CS ÚRS 2025 01 |  | snížená |  | 0 | 0.0005 | 0.01689 | 0 | 0 | 32 | M | 2 |  |  |  | ROZPOCET | [5 empty] | 0 | 0 | 0 | 0 | 0 | 2 | 0 | 16 | 834250951
| VV |  | Střecha_terasa |  | 30.71 | [12 empty] | VV | 2 | 2 | True | 0 | ROZPOCET
| VV |  | Součet |  | 30.71 | [12 empty] | VV | 2 | 4 | True | 1 | ROZPOCET
| VV |  | 30,71*1,1 'Přepočtené koeficientem množství |  | 33.781 | [12 empty] | VV | 2 | 2 | False | 1 | ROZPOCET
276 | K | 765191023 | Montáž pojistné hydroizolační nebo parotěsné fólie kladené ve sklonu přes 20° s lepenými přesahy na bednění nebo tepelnou izolaci | m2 | 952.48 |  | 0 | CS ÚRS 2025 01 |  | snížená |  | 0 | 0 | 0 | 0 | 0 | 16 | K | 2 |  |  |  | ROZPOCET | [5 empty] | 0 | 0 | 0 | 0 | 0 | 2 | 0 | 16 | -1114120719
| Online PSC |  | https://podminky.urs.cz/item/CS_URS_2025_01/765191023 | [14 empty] | Online PSC | 2
| VV |  | D.1.1 Půdorys 2.NP - Krov (Nový stav) | [14 empty] | VV | 2 | 1 | True | 0 | ROZPOCET
| VV |  | D.1.1 Řez A-A, B-B, C-C (Nový stav) | [14 empty] | VV | 2 | 1 | True | 0 | ROZPOCET
| VV |  | "folie na bednění | [14 empty] | VV | 2 | 1 | True | 0 | ROZPOCET
| VV |  | Střecha_objekt |  | 476.24 | [12 empty] | VV | 2 | 2 | True | 0 | ROZPOCET
| VV |  | "folie na latě | [14 empty] | VV | 2 | 1 | True | 0 | ROZPOCET
| VV |  | Střecha_objekt |  | 476.24 | [12 empty] | VV | 2 | 2 | True | 0 | ROZPOCET
| VV |  | Součet |  | 952.48 | [12 empty] | VV | 2 | 4 | True | 1 | ROZPOCET
277 | M | 28329043 | fólie PUR/PP difuzně propustná s nakašírovanou PP strukturovanou rohoží v 8 mm pod hladkou plechovou krytinu, integrovaná samolepící páska, 380 g/m2 | m2 | 523.864 |  | 0 | CS ÚRS 2025 01 |  | snížená |  | 0 | 0.0005 | 0.26193 | 0 | 0 | 32 | M | 2 |  |  |  | ROZPOCET | [5 empty] | 0 | 0 | 0 | 0 | 0 | 2 | 0 | 16 | -1360827442
| VV |  | "folie na bednění | [14 empty] | VV | 2 | 1 | True | 0 | ROZPOCET
| VV |  | Střecha_objekt |  | 476.24 | [12 empty] | VV | 2 | 2 | True | 0 | ROZPOCET
| VV |  | Součet |  | 476.24 | [12 empty] | VV | 2 | 4 | True | 1 | ROZPOCET
| VV |  | 476,24*1,1 'Přepočtené koeficientem množství |  | 523.864 | [12 empty] | VV | 2 | 2 | False | 1 | ROZPOCET
278 | M | 63150819 | fólie kontaktní difuzně propustná pro doplňkovou hydroizolační vrstvu, jednovrstvá mikrovláknitá s funkční vrstvou tl 0,220mm | m2 | 523.864 |  | 0 | CS ÚRS 2025 01 |  | snížená |  | 0 | 0.0002 | 0.10477 | 0 | 0 | 32 | M | 2 |  |  |  | ROZPOCET | [5 empty] | 0 | 0 | 0 | 0 | 0 | 2 | 0 | 16 | -1029819715
| VV |  | "folie na latě | [14 empty] | VV | 2 | 1 | True | 0 | ROZPOCET
| VV |  | Střecha_objekt |  | 476.24 | [12 empty] | VV | 2 | 2 | True | 0 | ROZPOCET
| VV |  | Součet |  | 476.24 | [12 empty] | VV | 2 | 4 | True | 1 | ROZPOCET
| VV |  | 476,24*1,1 'Přepočtené koeficientem množství |  | 523.864 | [12 empty] | VV | 2 | 2 | False | 1 | ROZPOCET
279 | K | 765191051 | Montáž pojistné hydroizolační nebo parotěsné fólie hřebene nebo nároží, střechy větrané | m | 37.4 |  | 0 | CS ÚRS 2025 01 |  | snížená |  | 0 | 0 | 0 | 0 | 0 | 16 | K | 2 |  |  |  | ROZPOCET | [5 empty] | 0 | 0 | 0 | 0 | 0 | 2 | 0 | 16 | 12501555
| Online PSC |  | https://podminky.urs.cz/item/CS_URS_2025_01/765191051 | [14 empty] | Online PSC | 2
| VV |  | D.1.1 Půdorys 2.NP - Krov (Nový stav) | [14 empty] | VV | 2 | 1 | True | 0 | ROZPOCET
| VV |  | D.1.1 Řez A-A, B-B, C-C (Nový stav) | [14 empty] | VV | 2 | 1 | True | 0 | ROZPOCET
| VV |  | 23,4+14,0 |  | 37.4 | [12 empty] | VV | 2 | 2 | True | 0 | ROZPOCET
| VV |  | Součet |  | 37.4 | [12 empty] | VV | 2 | 4 | True | 1 | ROZPOCET
280 | K | 765191063 | Montáž pojistné hydroizolační nebo parotěsné fólie úžlabí, střechy nevětrané (přes kontralatě) | m | 12.6 |  | 0 | CS ÚRS 2025 01 |  | snížená |  | 0 | 0 | 0 | 0 | 0 | 16 | K | 2 |  |  |  | ROZPOCET | [5 empty] | 0 | 0 | 0 | 0 | 0 | 2 | 0 | 16 | 693058708
| Online PSC |  | https://podminky.urs.cz/item/CS_URS_2025_01/765191063 | [14 empty] | Online PSC | 2
| VV |  | D.1.1 Půdorys 2.NP - Krov (Nový stav) | [14 empty] | VV | 2 | 1 | True | 0 | ROZPOCET
| VV |  | D.1.1 Řez A-A, B-B, C-C (Nový stav) | [14 empty] | VV | 2 | 1 | True | 0 | ROZPOCET
| VV |  | 6,3*2 |  | 12.6 | [12 empty] | VV | 2 | 2 | True | 0 | ROZPOCET
| VV |  | Součet |  | 12.6 | [12 empty] | VV | 2 | 4 | True | 1 | ROZPOCET
281 | K | 765191071 | Montáž pojistné hydroizolační nebo parotěsné fólie okapu přesahem na okapnici | m | 83.1 |  | 0 | CS ÚRS 2025 01 |  | snížená |  | 0 | 0 | 0 | 0 | 0 | 16 | K | 2 |  |  |  | ROZPOCET | [5 empty] | 0 | 0 | 0 | 0 | 0 | 2 | 0 | 16 | -1424454161
| Online PSC |  | https://podminky.urs.cz/item/CS_URS_2025_01/765191071 | [14 empty] | Online PSC | 2
| VV |  | D.1.1 - Terasa se schodištěm (Nový stav) | [14 empty] | VV | 2 | 1 | True | 0 | ROZPOCET
| VV |  | "střecha terasy - prkenný záklop" 8,3 |  | 8.3 | [12 empty] | VV | 2 | 2 | True | 0 | ROZPOCET
| VV |  | Mezisoučet |  | 8.3 | [12 empty] | VV | 2 | 3 | True | 0 | ROZPOCET
| VV |  | D.1.1 Půdorys 2.NP - Krov (Nový stav) | [14 empty] | VV | 2 | 1 | True | 0 | ROZPOCET
| VV |  | D.1.1 Řez A-A, B-B, C-C (Nový stav) | [14 empty] | VV | 2 | 1 | True | 0 | ROZPOCET
| VV |  | 23,4*2+14,0*2 |  | 74.8 | [12 empty] | VV | 2 | 2 | True | 0 | ROZPOCET
| VV |  | Mezisoučet |  | 74.8 | [12 empty] | VV | 2 | 3 | True | 0 | ROZPOCET
| VV |  | Součet |  | 83.1 | [12 empty] | VV | 2 | 4 | True | 1 | ROZPOCET
282 | K | 998765202 | Přesun hmot pro krytiny skládané stanovený procentní sazbou (%) z ceny vodorovná dopravní vzdálenost do 50 m základní v objektech výšky přes 6 do 12 m | % |  |  | 0 | CS ÚRS 2025 01 |  | snížená |  | 0 | 0 | 0 | 0 | 0 | 16 | K | 2 |  |  |  | ROZPOCET | [5 empty] | 0 | 0 | 0 | 0 | 0 | 2 | 0 | 16 | -876265444
| Online PSC |  | https://podminky.urs.cz/item/CS_URS_2025_01/998765202 | [14 empty] | Online PSC | 2
| D | 766 | Konstrukce truhlářské |  |  |  | 0 |  |  |  |  | 0 |  | 0.50637 |  | 0.7888 | 2 | D | 1 |  |  |  | ROZPOCET | [11 empty] | 0
283 | K | 766_O1 | Dodávka a montáž dřevěné okno 1030x1470 mm z europrofilů, otevíravé/sklopné, Izolační trojsklo Uw = 0,89 W/m2K, povrch lazura v odstínu světlý dub - ozn.O1 | kus | 8 |  | 0 |  |  | snížená |  | 0 | 0 | 0 | 0 | 0 | 16 | K | 2 |  |  |  | ROZPOCET | [5 empty] | 0 | 0 | 0 | 0 | 0 | 2 | 0 | 16 | 609212763
| VV |  | D.1.1 Výpis vnějších výplní - okna a dveře | [14 empty] | VV | 2 | 1 | True | 0 | ROZPOCET
| VV |  | "O1" 8 |  | 8 | [12 empty] | VV | 2 | 2 | True | 0 | ROZPOCET
| VV |  | Součet |  | 8 | [12 empty] | VV | 2 | 4 | True | 1 | ROZPOCET
284 | K | 766_O2 | Dodávka a montáž dřevěné okno 1030x850 mm z europrofilů, otevíravé/sklopné, Izolační trojsklo Uw = 0,89 W/m2K, povrch lazura v odstínu světlý dub - ozn.O2 | kus | 2 |  | 0 |  |  | snížená |  | 0 | 0 | 0 | 0 | 0 | 16 | K | 2 |  |  |  | ROZPOCET | [5 empty] | 0 | 0 | 0 | 0 | 0 | 2 | 0 | 16 | 1959364300
| VV |  | D.1.1 Výpis vnějších výplní - okna a dveře | [14 empty] | VV | 2 | 1 | True | 0 | ROZPOCET
| VV |  | "O2" 2 |  | 2 | [12 empty] | VV | 2 | 2 | True | 0 | ROZPOCET
| VV |  | Součet |  | 2 | [12 empty] | VV | 2 | 4 | True | 1 | ROZPOCET
285 | K | 766_O3 | Dodávka a montáž dřevěné okno 1200x850 mm z europrofilů, PO EW 30 DP3 pevně zasklené, Izolační trojsklo Uw = 0,89 W/m2K, povrch lazura v odstínu světlý dub - ozn.O3 | kus | 1 |  | 0 |  |  | snížená |  | 0 | 0 | 0 | 0 | 0 | 16 | K | 2 |  |  |  | ROZPOCET | [5 empty] | 0 | 0 | 0 | 0 | 0 | 2 | 0 | 16 | -329143876
| VV |  | D.1.1 Výpis vnějších výplní - okna a dveře | [14 empty] | VV | 2 | 1 | True | 0 | ROZPOCET
| VV |  | "O3" 1 |  | 1 | [12 empty] | VV | 2 | 2 | True | 0 | ROZPOCET
| VV |  | Součet |  | 1 | [12 empty] | VV | 2 | 4 | True | 1 | ROZPOCET
286 | K | 766_O4 | Dodávka a montáž dřevěné okno 1310x1080 mm z europrofilů, otevíravé/sklopné, Izolační trojsklo Uw = 0,89 W/m2K, povrch lazura v odstínu světlý dub - ozn.O4 | kus | 1 |  | 0 |  |  | snížená |  | 0 | 0 | 0 | 0 | 0 | 16 | K | 2 |  |  |  | ROZPOCET | [5 empty] | 0 | 0 | 0 | 0 | 0 | 2 | 0 | 16 | -853300381
| VV |  | D.1.1 Výpis vnějších výplní - okna a dveře | [14 empty] | VV | 2 | 1 | True | 0 | ROZPOCET
| VV |  | "O4" 1 |  | 1 | [12 empty] | VV | 2 | 2 | True | 0 | ROZPOCET
| VV |  | Součet |  | 1 | [12 empty] | VV | 2 | 4 | True | 1 | ROZPOCET
287 | K | 766_O5 | Dodávka a montáž dřevěné okno 1770x1200 mm z europrofilů, otevíravé/sklopné, Izolační trojsklo Uw = 0,89 W/m2K, povrch lazura v odstínu světlý dub - ozn.O5 | kus | 1 |  | 0 |  |  | snížená |  | 0 | 0 | 0 | 0 | 0 | 16 | K | 2 |  |  |  | ROZPOCET | [5 empty] | 0 | 0 | 0 | 0 | 0 | 2 | 0 | 16 | -780754669
| VV |  | D.1.1 Výpis vnějších výplní - okna a dveře | [14 empty] | VV | 2 | 1 | True | 0 | ROZPOCET
| VV |  | "O5" 1 |  | 1 | [12 empty] | VV | 2 | 2 | True | 0 | ROZPOCET
| VV |  | Součet |  | 1 | [12 empty] | VV | 2 | 4 | True | 1 | ROZPOCET
288 | K | 766_O6 | Dodávka a montáž dřevěné okno 585x940 mm z europrofilů, otevíravé/sklopné, Izolační trojsklo Uw = 0,89 W/m2K, povrch lazura v odstínu světlý dub - ozn.O6 | kus | 1 |  | 0 |  |  | snížená |  | 0 | 0 | 0 | 0 | 0 | 16 | K | 2 |  |  |  | ROZPOCET | [5 empty] | 0 | 0 | 0 | 0 | 0 | 2 | 0 | 16 | -959610994
| VV |  | D.1.1 Výpis vnějších výplní - okna a dveře | [14 empty] | VV | 2 | 1 | True | 0 | ROZPOCET
| VV |  | "O6" 1 |  | 1 | [12 empty] | VV | 2 | 2 | True | 0 | ROZPOCET
| VV |  | Součet |  | 1 | [12 empty] | VV | 2 | 4 | True | 1 | ROZPOCET
289 | K | 766_O7 | Dodávka a montáž dřevěné okno 2070x1480 mm z europrofilů, otevíravé/sklopné, Izolační trojsklo Uw = 0,89 W/m2K, povrch lazura v odstínu světlý dub - ozn.O7 | kus | 2 |  | 0 |  |  | snížená |  | 0 | 0 | 0 | 0 | 0 | 16 | K | 2 |  |  |  | ROZPOCET | [5 empty] | 0 | 0 | 0 | 0 | 0 | 2 | 0 | 16 | -1832681413
| VV |  | D.1.1 Výpis vnějších výplní - okna a dveře | [14 empty] | VV | 2 | 1 | True | 0 | ROZPOCET
| VV |  | "O7" 2 |  | 2 | [12 empty] | VV | 2 | 2 | True | 0 | ROZPOCET
| VV |  | Součet |  | 2 | [12 empty] | VV | 2 | 4 | True | 1 | ROZPOCET
290 | K | 766_O8 | Dodávka a montáž dřevěné okno 960x1450 mm z europrofilů, otevíravé/sklopné, Izolační trojsklo Uw = 0,89 W/m2K, povrch lazura v odstínu světlý dub - ozn.O8 | kus | 1 |  | 0 |  |  | snížená |  | 0 | 0 | 0 | 0 | 0 | 16 | K | 2 |  |  |  | ROZPOCET | [5 empty] | 0 | 0 | 0 | 0 | 0 | 2 | 0 | 16 | -1658655901
| VV |  | D.1.1 Výpis vnějších výplní - okna a dveře | [14 empty] | VV | 2 | 1 | True | 0 | ROZPOCET
| VV |  | "O8" 1 |  | 1 | [12 empty] | VV | 2 | 2 | True | 0 | ROZPOCET
| VV |  | Součet |  | 1 | [12 empty] | VV | 2 | 4 | True | 1 | ROZPOCET
291 | K | 766_O9 | Dodávka a montáž dřevěných dveří 830x2200 mm z europrofilů, Ud = 0,90 W/m2K, jednokřídlé pravé, prosklené - Izolační trojsklo, povrch lazura v odstínu světlý dub, kování klikaxklika, zámek FAB- ozn.O9 | kus | 1 |  | 0 |  |  | snížená |  | 0 | 0 | 0 | 0 | 0 | 16 | K | 2 |  |  |  | ROZPOCET | [5 empty] | 0 | 0 | 0 | 0 | 0 | 2 | 0 | 16 | 1017026194
| VV |  | D.1.1 Výpis vnějších výplní - okna a dveře | [14 empty] | VV | 2 | 1 | True | 0 | ROZPOCET
| VV |  | "O9" 1 |  | 1 | [12 empty] | VV | 2 | 2 | True | 0 | ROZPOCET
| VV |  | Součet |  | 1 | [12 empty] | VV | 2 | 4 | True | 1 | ROZPOCET
292 | K | 766_O11 | Dodávka a montáž dřevěných dveří 900x2300 mm z europrofilů, Ud = 0,90 W/m2K, jednokřídlé pravé, prosklené - Izolační trojsklo, povrch lazura v odstínu světlý dub, kování klikaxklika, zámek FAB- ozn.O11 | kus | 1 |  | 0 |  |  | snížená |  | 0 | 0 | 0 | 0 | 0 | 16 | K | 2 |  |  |  | ROZPOCET | [5 empty] | 0 | 0 | 0 | 0 | 0 | 2 | 0 | 16 | -367164051
| VV |  | D.1.1 Výpis vnějších výplní - okna a dveře | [14 empty] | VV | 2 | 1 | True | 0 | ROZPOCET
| VV |  | "O11" 1 |  | 1 | [12 empty] | VV | 2 | 2 | True | 0 | ROZPOCET
| VV |  | Součet |  | 1 | [12 empty] | VV | 2 | 4 | True | 1 | ROZPOCET
293 | K | 766_O12 | Dodávka a montáž dřevěných dveří 830x2200 mm z europrofilů, Ud = 0,90 W/m2K, jednokřídlé pravé, prosklené - Izolační trojsklo, povrch lazura v odstínu světlý dub, kování klikaxklika, zámek FAB- ozn.O12 | kus | 1 |  | 0 |  |  | snížená |  | 0 | 0 | 0 | 0 | 0 | 16 | K | 2 |  |  |  | ROZPOCET | [5 empty] | 0 | 0 | 0 | 0 | 0 | 2 | 0 | 16 | -1040652074
| VV |  | D.1.1 Výpis vnějších výplní - okna a dveře | [14 empty] | VV | 2 | 1 | True | 0 | ROZPOCET
| VV |  | "O12" 1 |  | 1 | [12 empty] | VV | 2 | 2 | True | 0 | ROZPOCET
| VV |  | Součet |  | 1 | [12 empty] | VV | 2 | 4 | True | 1 | ROZPOCET
294 | K | 766_O13 | Dodávka a montáž dřevěných dveří 900x2025 mm z europrofilů, Ud = 0,90 W/m2K, jednokřídlé pravé, prosklené - Izolační trojsklo, povrch lazura v odstínu světlý dub, kování klikaxklika, zámek FAB- ozn.O13 | kus | 1 |  | 0 |  |  | snížená |  | 0 | 0 | 0 | 0 | 0 | 16 | K | 2 |  |  |  | ROZPOCET | [5 empty] | 0 | 0 | 0 | 0 | 0 | 2 | 0 | 16 | -681297850
| VV |  | D.1.1 Výpis vnějších výplní - okna a dveře | [14 empty] | VV | 2 | 1 | True | 0 | ROZPOCET
| VV |  | "O13" 1 |  | 1 | [12 empty] | VV | 2 | 2 | True | 0 | ROZPOCET
| VV |  | Součet |  | 1 | [12 empty] | VV | 2 | 4 | True | 1 | ROZPOCET
295 | K | 766_O14 | Dodávka a montáž dřevěné okno 1800x1000 mm z europrofilů, otevíravé/sklopné, Izolační trojsklo Uw = 0,89 W/m2K, povrh bezbarvý lak - ozn.O14 | kus | 1 |  | 0 |  |  | snížená |  | 0 | 0 | 0 | 0 | 0 | 16 | K | 2 |  |  |  | ROZPOCET | [5 empty] | 0 | 0 | 0 | 0 | 0 | 2 | 0 | 16 | 105684081
| VV |  | D.1.1 Výpis vnějších výplní - okna a dveře | [14 empty] | VV | 2 | 1 | True | 0 | ROZPOCET
| VV |  | "O14" 1 |  | 1 | [12 empty] | VV | 2 | 2 | True | 0 | ROZPOCET
| VV |  | Součet |  | 1 | [12 empty] | VV | 2 | 4 | True | 1 | ROZPOCET
296 | K | 766_O15 | Dodávka a montáž dřevěné okno 1100x1000 mm z europrofilů, otevíravé/sklopné, Izolační trojsklo Uw = 0,89 W/m2K, povrch lazura v odstínu světlý dub - ozn.O15 | kus | 2 |  | 0 |  |  | snížená |  | 0 | 0 | 0 | 0 | 0 | 16 | K | 2 |  |  |  | ROZPOCET | [5 empty] | 0 | 0 | 0 | 0 | 0 | 2 | 0 | 16 | 2142652189
| VV |  | D.1.1 Výpis vnějších výplní - okna a dveře | [14 empty] | VV | 2 | 1 | True | 0 | ROZPOCET
| VV |  | "O15" 2 |  | 2 | [12 empty] | VV | 2 | 2 | True | 0 | ROZPOCET
| VV |  | Součet |  | 2 | [12 empty] | VV | 2 | 4 | True | 1 | ROZPOCET
297 | K | 766_O16 | Dodávka a montáž dřevěné okno 850x1410 mm z europrofilů, otevíravé/sklopné, Izolační trojsklo Uw = 0,89 W/m2K, povrch lazura v odstínu světlý dub - ozn.O16 | kus | 4 |  | 0 |  |  | snížená |  | 0 | 0 | 0 | 0 | 0 | 16 | K | 2 |  |  |  | ROZPOCET | [5 empty] | 0 | 0 | 0 | 0 | 0 | 2 | 0 | 16 | -1664336193
| VV |  | D.1.1 Výpis vnějších výplní - okna a dveře | [14 empty] | VV | 2 | 1 | True | 0 | ROZPOCET
| VV |  | "O16" 4 |  | 4 | [12 empty] | VV | 2 | 2 | True | 0 | ROZPOCET
| VV |  | Součet |  | 4 | [12 empty] | VV | 2 | 4 | True | 1 | ROZPOCET
298 | K | 766412214 | Montáž obložení stěn palubkami na pero a drážku plochy přes 5 m2 z měkkého dřeva, šířky přes 100 mm | m2 | 16.823 |  | 0 | CS ÚRS 2025 01 |  | snížená |  | 0 | 0 | 0 | 0 | 0 | 16 | K | 2 |  |  |  | ROZPOCET | [5 empty] | 0 | 0 | 0 | 0 | 0 | 2 | 0 | 16 | -890278703
| Online PSC |  | https://podminky.urs.cz/item/CS_URS_2025_01/766412214 | [14 empty] | Online PSC | 2
| VV |  | D.1.1 - Terasa se schodištěm (Nový stav) | [14 empty] | VV | 2 | 1 | True | 0 | ROZPOCET
| VV |  | Porovnatelná položka | [14 empty] | VV | 2 | 1 | True | 0 | ROZPOCET
| VV |  | "prkenná výplň ocelového zábradlí" (3,140+2,78+2,6+2,688+3,845+1,77)*1,0 |  | 16.823 | [12 empty] | VV | 2 | 2 | True | 0 | ROZPOCET
| VV |  | Součet |  | 16.823 | [12 empty] | VV | 2 | 4 | True | 1 | ROZPOCET
299 | M | 60516100 | řezivo smrkové sušené tl 30mm | m3 | 0.37 |  | 0 | CS ÚRS 2025 01 |  | snížená |  | 0 | 0.5 | 0.185 | 0 | 0 | 32 | M | 2 |  |  |  | ROZPOCET | [5 empty] | 0 | 0 | 0 | 0 | 0 | 2 | 0 | 16 | 1996029565
| VV |  | Porovnatelná položka | [14 empty] | VV | 2 | 1 | True | 0 | ROZPOCET
| VV |  | "prkenná výplň ocelového zábradlí" (3,140+2,78+2,6+2,688+3,845+1,77)*1,0*0,02 |  | 0.336 | [12 empty] | VV | 2 | 2 | True | 0 | ROZPOCET
| VV |  | Součet |  | 0.336 | [12 empty] | VV | 2 | 4 | True | 1 | ROZPOCET
| VV |  | 0,336*1,1 'Přepočtené koeficientem množství |  | 0.37 | [12 empty] | VV | 2 | 2 | False | 1 | ROZPOCET
300 | K | 766421811 | Demontáž obložení podhledů panely, plochy do 1,5 m2 | m2 | 32 |  | 0 | CS ÚRS 2025 01 |  | snížená |  | 0 | 0 | 0 | 0.02465 | 0.7888 | 16 | K | 2 |  |  |  | ROZPOCET | [5 empty] | 0 | 0 | 0 | 0 | 0 | 2 | 0 | 16 | 1554937331
| Online PSC |  | https://podminky.urs.cz/item/CS_URS_2025_01/766421811 | [14 empty] | Online PSC | 2
| VV |  | Strop klubovna m. 107 - stávající strop | [14 empty] | VV | 2 | 1 | True | 0 | ROZPOCET
| VV |  | 32 |  | 32 | [12 empty] | VV | 2 | 2 | True | 0 | ROZPOCET
| VV |  | Součet |  | 32 | [12 empty] | VV | 2 | 4 | True | 1 | ROZPOCET
301 | K | 766555111R | Systém centrálního klíče dle PD | kus | 1 |  | 0 |  |  | snížená |  | 0 | 0 | 0 | 0 | 0 | 16 | K | 2 |  |  |  | ROZPOCET | [5 empty] | 0 | 0 | 0 | 0 | 0 | 2 | 0 | 16 | 870336775
302 | K | 766671005 | Montáž střešních oken dřevěných nebo plastových kyvných, výklopných/kyvných s okenním rámem a lemováním, s plisovaným límcem, s napojením na krytinu do krytiny ploché, rozměru 78 x 140 cm | kus | 1 |  | 0 | CS ÚRS 2025 01 |  | snížená |  | 0 | 0.00025709 | 0.00025709 | 0 | 0 | 16 | K | 2 |  |  |  | ROZPOCET | [5 empty] | 0 | 0 | 0 | 0 | 0 | 2 | 0 | 16 | 1670129758
| Online PSC |  | https://podminky.urs.cz/item/CS_URS_2025_01/766671005 | [14 empty] | Online PSC | 2
303 | M | 61124585 | okno střešní dřevěné bílé PU povrch výklopně-kyvné, izolační trojsklo 78x140cm, Uw=1,1W/m2K Al oplechování | kus | 1 |  | 0 | CS ÚRS 2025 01 |  | snížená |  | 0 | 0.06164 | 0.06164 | 0 | 0 | 32 | M | 2 |  |  |  | ROZPOCET | [5 empty] | 0 | 0 | 0 | 0 | 0 | 2 | 0 | 16 | 1333569632
304 | K | 766694126 | Montáž ostatních truhlářských konstrukcí parapetních desek dřevěných nebo plastových šířky přes 300 mm | m | 29.938 |  | 0 | CS ÚRS 2025 01 |  | snížená |  | 0 | 0 | 0 | 0 | 0 | 16 | K | 2 |  |  |  | ROZPOCET | [5 empty] | 0 | 0 | 0 | 0 | 0 | 2 | 0 | 16 | 578193415
| Online PSC |  | https://podminky.urs.cz/item/CS_URS_2025_01/766694126 | [14 empty] | Online PSC | 2
| VV |  | D.1.1 Výpis vnějších výplní - okna a dveře | [14 empty] | VV | 2 | 1 | True | 0 | ROZPOCET
| VV |  | "KL01" 1,03*8 |  | 8.24 | [12 empty] | VV | 2 | 2 | True | 0 | ROZPOCET
| VV |  | "KL02" 1,03*2 |  | 2.06 | [12 empty] | VV | 2 | 2 | True | 0 | ROZPOCET
| VV |  | "KL03" 1,2*1 |  | 1.2 | [12 empty] | VV | 2 | 2 | True | 0 | ROZPOCET
| VV |  | "KL04" 1,31*1 |  | 1.31 | [12 empty] | VV | 2 | 2 | True | 0 | ROZPOCET
| VV |  | "KL05" 1,77*1 |  | 1.77 | [12 empty] | VV | 2 | 2 | True | 0 | ROZPOCET
| VV |  | "KL06" 0,858*1 |  | 0.858 | [12 empty] | VV | 2 | 2 | True | 0 | ROZPOCET
| VV |  | "KL07" 2,070*2 |  | 4.14 | [12 empty] | VV | 2 | 2 | True | 0 | ROZPOCET
| VV |  | "KL08" 0,96*1 |  | 0.96 | [12 empty] | VV | 2 | 2 | True | 0 | ROZPOCET
| VV |  | "KL14" 1,8*1 |  | 1.8 | [12 empty] | VV | 2 | 2 | True | 0 | ROZPOCET
| VV |  | "KL15" 1,1*2 |  | 2.2 | [12 empty] | VV | 2 | 2 | True | 0 | ROZPOCET
| VV |  | "KL16" 0,85*4 |  | 3.4 | [12 empty] | VV | 2 | 2 | True | 0 | ROZPOCET
| VV |  | mezi klubovou (m. 107) a kuchyňkou (m. 108) | [14 empty] | VV | 2 | 1 | True | 0 | ROZPOCET
| VV |  | 2 |  | 2 | [12 empty] | VV | 2 | 2 | True | 0 | ROZPOCET
| VV |  | Součet |  | 29.938 | [12 empty] | VV | 2 | 4 | True | 1 | ROZPOCET
305 | M | 60794104 | parapet dřevotřískový vnitřní povrch laminátový š 340mm | m | 13.97 |  | 0 | CS ÚRS 2025 01 |  | snížená |  | 0 | 0.006 | 0.08382 | 0 | 0 | 32 | M | 2 |  |  |  | ROZPOCET | [5 empty] | 0 | 0 | 0 | 0 | 0 | 2 | 0 | 16 | -753070876
| VV |  | "KL02" 1,03*2 |  | 2.06 | [12 empty] | VV | 2 | 2 | True | 0 | ROZPOCET
| VV |  | "KL03" 1,2*1 |  | 1.2 | [12 empty] | VV | 2 | 2 | True | 0 | ROZPOCET
| VV |  | "KL04" 1,31*1 |  | 1.31 | [12 empty] | VV | 2 | 2 | True | 0 | ROZPOCET
| VV |  | "KL14" 1,8*1 |  | 1.8 | [12 empty] | VV | 2 | 2 | True | 0 | ROZPOCET
| VV |  | "KL15" 1,1*2 |  | 2.2 | [12 empty] | VV | 2 | 2 | True | 0 | ROZPOCET
| VV |  | "KL16" 0,85*4 |  | 3.4 | [12 empty] | VV | 2 | 2 | True | 0 | ROZPOCET
| VV |  | mezi klubovou (m. 107) a kuchyňkou (m. 108) | [14 empty] | VV | 2 | 1 | True | 0 | ROZPOCET
| VV |  | 2 |  | 2 | [12 empty] | VV | 2 | 2 | True | 0 | ROZPOCET
| VV |  | Součet |  | 13.97 | [12 empty] | VV | 2 | 4 | True | 1 | ROZPOCET
306 | M | 60794001 | parapet dřevotřískový vnitřní povrch laminátový š 700mm | m | 15.968 |  | 0 | CS ÚRS 2025 01 |  | snížená |  | 0 | 0.011 | 0.17565 | 0 | 0 | 32 | M | 2 |  |  |  | ROZPOCET | [5 empty] | 0 | 0 | 0 | 0 | 0 | 2 | 0 | 16 | -854706131
| VV |  | "KL01" 1,03*8 |  | 8.24 | [12 empty] | VV | 2 | 2 | True | 0 | ROZPOCET
| VV |  | "KL05" 1,77*1 |  | 1.77 | [12 empty] | VV | 2 | 2 | True | 0 | ROZPOCET
| VV |  | "KL06" 0,858*1 |  | 0.858 | [12 empty] | VV | 2 | 2 | True | 0 | ROZPOCET
| VV |  | "KL07" 2,070*2 |  | 4.14 | [12 empty] | VV | 2 | 2 | True | 0 | ROZPOCET
| VV |  | "KL08" 0,96*1 |  | 0.96 | [12 empty] | VV | 2 | 2 | True | 0 | ROZPOCET
| VV |  | Součet |  | 15.968 | [12 empty] | VV | 2 | 4 | True | 1 | ROZPOCET
307 | K | 766811111R | Dveře nové do sálu, dvoukřídlé (mezi m. 101 a 105) - otvor 1120/2200 mm, výroba repliky nové zárubně s olištováním, dobovými panty a kováním, stávající dvěřní křídla (jsou uložena na půdě) = chemické odstranění původní povrchové úpravy, vyspravení vadných částí, vybroušení, asanace likvidačním i preventivním přípravkem proti dřevokaznému hmyzu, povrchová úprava vodou ředitelnou lazurou , odstín dub. | kus | 1 |  | 0 |  |  | snížená |  | 0 | 0 | 0 | 0 | 0 | 16 | K | 2 |  |  |  | ROZPOCET | [5 empty] | 0 | 0 | 0 | 0 | 0 | 2 | 0 | 16 | 105247635
308 | K | 766811112R | Renovace - Původní dveřní křídla (dvoukřídlé dveře) a zárubeň (mezi m. 105 a 107) = dveře 1260/2255 mm, chemické odstranění původní povrchové úpravy, vyspravení vadných částí, vybroušení, asanace likvidačním i preventivním přípravkem proti dřevokaznému hmyzu, povrchová úprava vodou ředitelnou lazurou, odstín dub, nová orientace otvírání - do sálu. | kus | 1 |  | 0 |  |  | snížená |  | 0 | 0 | 0 | 0 | 0 | 16 | K | 2 |  |  |  | ROZPOCET | [5 empty] | 0 | 0 | 0 | 0 | 0 | 2 | 0 | 16 | -694077277
309 | K | 766811113R | Renovace - Původní dveřní křídlo (jednokřídlé dveře) a zárubeň (mezi m. 107 a 108) = dveře 800/2000 mm, chemické odstranění původní povrchové úpravy, vyspravení vadných částí, vybroušení, asanace likvidačním i preventivním přípravkem proti dřevokaznému hmyzu, povrchová úprava vodou vá úprava vodou ředitelnou lazurou, odstín dub. | kus | 1 |  | 0 |  |  | snížená |  | 0 | 0 | 0 | 0 | 0 | 16 | K | 2 |  |  |  | ROZPOCET | [5 empty] | 0 | 0 | 0 | 0 | 0 | 2 | 0 | 16 | -634797793
310 | K | 998766202 | Přesun hmot pro konstrukce truhlářské stanovený procentní sazbou (%) z ceny vodorovná dopravní vzdálenost do 50 m základní v objektech výšky přes 6 do 12 m | % |  |  | 0 | CS ÚRS 2025 01 |  | snížená |  | 0 | 0 | 0 | 0 | 0 | 16 | K | 2 |  |  |  | ROZPOCET | [5 empty] | 0 | 0 | 0 | 0 | 0 | 2 | 0 | 16 | 1656880255
| Online PSC |  | https://podminky.urs.cz/item/CS_URS_2025_01/998766202 | [14 empty] | Online PSC | 2
| D | 766.1 | Konstrukce truhlářské - Interiérové dveře |  |  |  | 0 |  |  |  |  | 0 |  | 0.52505 |  | 0 | 2 | D | 1 |  |  |  | ROZPOCET | [11 empty] | 0
311 | K | 766_06 | Renovace vnitřních dveří 1120x2200 mm, kazetové dvoukřídlé, stávající renovované kování, vč. zárubně | kus | 2 |  | 0 |  |  | snížená |  | 0 | 0 | 0 | 0 | 0 | 16 | K | 2 |  |  |  | ROZPOCET | [5 empty] | 0 | 0 | 0 | 0 | 0 | 2 | 0 | 16 | -169406139
| VV |  | D.1.1 Výpis vnitřních výplní - interiérové dveře | [14 empty] | VV | 2 | 1 | True | 0 | ROZPOCET
| VV |  | "ozn. 06" 2 |  | 2 | [12 empty] | VV | 2 | 2 | True | 0 | ROZPOCET
| VV |  | Součet |  | 2 | [12 empty] | VV | 2 | 4 | True | 1 | ROZPOCET
312 | K | 766_07 | Renovace vnitřních dveří 800x1970 mm, kazetové jednokřídlé, stávající renovované kování, vč. zárubně | kus | 1 |  | 0 |  |  | snížená |  | 0 | 0 | 0 | 0 | 0 | 16 | K | 2 |  |  |  | ROZPOCET | [5 empty] | 0 | 0 | 0 | 0 | 0 | 2 | 0 | 16 | 1054032578
| VV |  | D.1.1 Výpis vnitřních výplní - interiérové dveře | [14 empty] | VV | 2 | 1 | True | 0 | ROZPOCET
| VV |  | "ozn. 07" 1 |  | 1 | [12 empty] | VV | 2 | 2 | True | 0 | ROZPOCET
| VV |  | Součet |  | 1 | [12 empty] | VV | 2 | 4 | True | 1 | ROZPOCET
313 | K | 766_08 | Renovace vnitřních dveří 1120x2200 mm, kazetové dvoukřídlé, stávající renovované kování, vč. zárubně | kus | 1 |  | 0 |  |  | snížená |  | 0 | 0 | 0 | 0 | 0 | 16 | K | 2 |  |  |  | ROZPOCET | [5 empty] | 0 | 0 | 0 | 0 | 0 | 2 | 0 | 16 | 463631241
| VV |  | D.1.1 Výpis vnitřních výplní - interiérové dveře | [14 empty] | VV | 2 | 1 | True | 0 | ROZPOCET
| VV |  | "ozn. 08" 1 |  | 1 | [12 empty] | VV | 2 | 2 | True | 0 | ROZPOCET
| VV |  | Součet |  | 1 | [12 empty] | VV | 2 | 4 | True | 1 | ROZPOCET
314 | K | 766660001 | Montáž dveřních křídel dřevěných nebo plastových otevíravých do ocelové zárubně povrchově upravených jednokřídlových, šířky do 800 mm | kus | 11 |  | 0 | CS ÚRS 2025 01 |  | snížená |  | 0 | 0 | 0 | 0 | 0 | 16 | K | 2 |  |  |  | ROZPOCET | [5 empty] | 0 | 0 | 0 | 0 | 0 | 2 | 0 | 16 | 877804605
| Online PSC |  | https://podminky.urs.cz/item/CS_URS_2025_01/766660001 | [14 empty] | Online PSC | 2
| VV |  | D.1.1 Výpis vnitřních výplní - interiérové dveře | [14 empty] | VV | 2 | 1 | True | 0 | ROZPOCET
| VV |  | "ozn. 02/L" 2 |  | 2 | [12 empty] | VV | 2 | 2 | True | 0 | ROZPOCET
| VV |  | "ozn. 02/P" 1 |  | 1 | [12 empty] | VV | 2 | 2 | True | 0 | ROZPOCET
| VV |  | "ozn. 03/P" 1 |  | 1 | [12 empty] | VV | 2 | 2 | True | 0 | ROZPOCET
| VV |  | "ozn. 04/P" 1 |  | 1 | [12 empty] | VV | 2 | 2 | True | 0 | ROZPOCET
| VV |  | "ozn. 04/L" 3 |  | 3 | [12 empty] | VV | 2 | 2 | True | 0 | ROZPOCET
| VV |  | "ozn. 10/P" 1 |  | 1 | [12 empty] | VV | 2 | 2 | True | 0 | ROZPOCET
| VV |  | "ozn. 11/L" 1 |  | 1 | [12 empty] | VV | 2 | 2 | True | 0 | ROZPOCET
| VV |  | "ozn. 12/P" 1 |  | 1 | [12 empty] | VV | 2 | 2 | True | 0 | ROZPOCET
| VV |  | Součet |  | 11 | [12 empty] | VV | 2 | 4 | True | 1 | ROZPOCET
315 | M | 611_02/P,L | vnitřní dřevěné dveře 800x1970 mm, plné jednokřídlové, otevíravé, povrch CPL, kování klika x klika, zámek FAB, větrací mřížka | kus | 3 |  | 0 |  |  | snížená |  | 0 | 0.0138 | 0.0414 | 0 | 0 | 32 | M | 2 |  |  |  | ROZPOCET | [5 empty] | 0 | 0 | 0 | 0 | 0 | 2 | 0 | 16 | -732262650
| VV |  | "ozn. 02/L" 2 |  | 2 | [12 empty] | VV | 2 | 2 | True | 0 | ROZPOCET
| VV |  | "ozn. 02/P" 1 |  | 1 | [12 empty] | VV | 2 | 2 | True | 0 | ROZPOCET
| VV |  | Součet |  | 3 | [12 empty] | VV | 2 | 4 | True | 1 | ROZPOCET
316 | M | 611_03/P | vnitřní dřevěné dveře 800x1970 mm, plné jednokřídlové, otevíravé, povrch CPL, kování klika x klika, zámek FAB, větrací mřížka | kus | 1 |  | 0 |  |  | snížená |  | 0 | 0.0138 | 0.0138 | 0 | 0 | 32 | M | 2 |  |  |  | ROZPOCET | [5 empty] | 0 | 0 | 0 | 0 | 0 | 2 | 0 | 16 | 1334188912
| VV |  | "ozn. 03/P" 1 |  | 1 | [12 empty] | VV | 2 | 2 | True | 0 | ROZPOCET
| VV |  | Součet |  | 1 | [12 empty] | VV | 2 | 4 | True | 1 | ROZPOCET
317 | M | 611_04/P,L | vnitřní dřevěné dveře 700x1970 mm, plné jednokřídlové, otevíravé, povrch CPL, kování klika x klika, zámek dózický, větrací mřížka | kus | 4 |  | 0 |  |  | snížená |  | 0 | 0.0138 | 0.0552 | 0 | 0 | 32 | M | 2 |  |  |  | ROZPOCET | [5 empty] | 0 | 0 | 0 | 0 | 0 | 2 | 0 | 16 | -1201802419
| VV |  | "ozn. 04/P" 1 |  | 1 | [12 empty] | VV | 2 | 2 | True | 0 | ROZPOCET
| VV |  | "ozn. 04/L" 3 |  | 3 | [12 empty] | VV | 2 | 2 | True | 0 | ROZPOCET
| VV |  | Součet |  | 4 | [12 empty] | VV | 2 | 4 | True | 1 | ROZPOCET
318 | M | 611_10/P | vnitřní dřevěné dveře 800x1970 mm, plné jednokřídlové, otevíravé, povrch CPL, kování klika x klika, zámek FAB | kus | 1 |  | 0 |  |  | snížená |  | 0 | 0.0138 | 0.0138 | 0 | 0 | 32 | M | 2 |  |  |  | ROZPOCET | [5 empty] | 0 | 0 | 0 | 0 | 0 | 2 | 0 | 16 | 1677310110
| VV |  | "ozn. 10/P" 1 |  | 1 | [12 empty] | VV | 2 | 2 | True | 0 | ROZPOCET
| VV |  | Součet |  | 1 | [12 empty] | VV | 2 | 4 | True | 1 | ROZPOCET
319 | M | 611_11/L | vnitřní dřevěné dveře 800x1970 mm, plné jednokřídlové, otevíravé, povrch CPL, kování klika x klika, zámek FAB | kus | 1 |  | 0 |  |  | snížená |  | 0 | 0.0138 | 0.0138 | 0 | 0 | 32 | M | 2 |  |  |  | ROZPOCET | [5 empty] | 0 | 0 | 0 | 0 | 0 | 2 | 0 | 16 | -1563667533
| VV |  | "ozn. 11/L" 1 |  | 1 | [12 empty] | VV | 2 | 2 | True | 0 | ROZPOCET
| VV |  | Součet |  | 1 | [12 empty] | VV | 2 | 4 | True | 1 | ROZPOCET
320 | M | 611_12/P | vnitřní dřevěné dveře 800x1970 mm, plné jednokřídlové, otevíravé, povrch CPL, kování klika x klika, zámek dózický | kus | 1 |  | 0 |  |  | snížená |  | 0 | 0.0138 | 0.0138 | 0 | 0 | 32 | M | 2 |  |  |  | ROZPOCET | [5 empty] | 0 | 0 | 0 | 0 | 0 | 2 | 0 | 16 | 496034568
| VV |  | "ozn. 12/P" 1 |  | 1 | [12 empty] | VV | 2 | 2 | True | 0 | ROZPOCET
| VV |  | Součet |  | 1 | [12 empty] | VV | 2 | 4 | True | 1 | ROZPOCET
321 | K | 766660002 | Montáž dveřních křídel dřevěných nebo plastových otevíravých do ocelové zárubně povrchově upravených jednokřídlových, šířky přes 800 mm | kus | 2 |  | 0 | CS ÚRS 2025 01 |  | snížená |  | 0 | 0 | 0 | 0 | 0 | 16 | K | 2 |  |  |  | ROZPOCET | [5 empty] | 0 | 0 | 0 | 0 | 0 | 2 | 0 | 16 | -1156868917
| Online PSC |  | https://podminky.urs.cz/item/CS_URS_2025_01/766660002 | [14 empty] | Online PSC | 2
| VV |  | D.1.1 Výpis vnitřních výplní - interiérové dveře | [14 empty] | VV | 2 | 1 | True | 0 | ROZPOCET
| VV |  | "ozn. 01/P" 1 |  | 1 | [12 empty] | VV | 2 | 2 | True | 0 | ROZPOCET
| VV |  | "ozn. 09/P" 1 |  | 1 | [12 empty] | VV | 2 | 2 | True | 0 | ROZPOCET
| VV |  | Součet |  | 2 | [12 empty] | VV | 2 | 4 | True | 1 | ROZPOCET
322 | M | 611_01/P | vnitřní dřevěné dveře 900x1970 mm, plné jednokřídlové, otevíravé, povrch CPL, kování klika x klika, zámek FAB, větrací mřížka | kus | 1 |  | 0 |  |  | snížená |  | 0 | 0.0138 | 0.0138 | 0 | 0 | 32 | M | 2 |  |  |  | ROZPOCET | [5 empty] | 0 | 0 | 0 | 0 | 0 | 2 | 0 | 16 | -342732786
| VV |  | "ozn. 01/P" 1 |  | 1 | [12 empty] | VV | 2 | 2 | True | 0 | ROZPOCET
| VV |  | Součet |  | 1 | [12 empty] | VV | 2 | 4 | True | 1 | ROZPOCET
323 | M | 611_09/P | vnitřní dřevěné dveře 900x1970 mm, plné jednokřídlové, otevíravé, povrch CPL, kování klika x klika, zámek FAB | kus | 1 |  | 0 |  |  | snížená |  | 0 | 0.0138 | 0.0138 | 0 | 0 | 32 | M | 2 |  |  |  | ROZPOCET | [5 empty] | 0 | 0 | 0 | 0 | 0 | 2 | 0 | 16 | 1124540137
| VV |  | "ozn. 09/P" 1 |  | 1 | [12 empty] | VV | 2 | 2 | True | 0 | ROZPOCET
| VV |  | Součet |  | 1 | [12 empty] | VV | 2 | 4 | True | 1 | ROZPOCET
324 | K | 766660021 | Montáž dveřních křídel dřevěných nebo plastových otevíravých do ocelové zárubně protipožárních jednokřídlových, šířky do 800 mm | kus | 3 |  | 0 | CS ÚRS 2025 01 |  | snížená |  | 0 | 0 | 0 | 0 | 0 | 16 | K | 2 |  |  |  | ROZPOCET | [5 empty] | 0 | 0 | 0 | 0 | 0 | 2 | 0 | 16 | -1975766024
| Online PSC |  | https://podminky.urs.cz/item/CS_URS_2025_01/766660021 | [14 empty] | Online PSC | 2
| VV |  | D.1.1 Výpis vnitřních výplní - interiérové dveře | [14 empty] | VV | 2 | 1 | True | 0 | ROZPOCET
| VV |  | "ozn. 10/L" 1 |  | 1 | [12 empty] | VV | 2 | 2 | True | 0 | ROZPOCET
| VV |  | "ozn. 13/P" 1 |  | 1 | [12 empty] | VV | 2 | 2 | True | 0 | ROZPOCET
| VV |  | "ozn. 13/L" 1 |  | 1 | [12 empty] | VV | 2 | 2 | True | 0 | ROZPOCET
| VV |  | Součet |  | 3 | [12 empty] | VV | 2 | 4 | True | 1 | ROZPOCET
325 | M | 611_10/L | vnitřní dřevěné dveře 800x1970 mm, PO - EW 30 DP3, plné jednokřídlové, otevíravé, povrch CPL, kování klika x klika, zámek dózický | kus | 1 |  | 0 |  |  | snížená |  | 0 | 0.0138 | 0.0138 | 0 | 0 | 32 | M | 2 |  |  |  | ROZPOCET | [5 empty] | 0 | 0 | 0 | 0 | 0 | 2 | 0 | 16 | -703660660
| VV |  | "ozn. 10/L" 1 |  | 1 | [12 empty] | VV | 2 | 2 | True | 0 | ROZPOCET
| VV |  | Součet |  | 1 | [12 empty] | VV | 2 | 4 | True | 1 | ROZPOCET
326 | M | 611_13/P,L | vnitřní dřevěné dveře 800x1970 mm, PO - EW 30 DP3, plné jednokřídlové, otevíravé, povrch CPL, kování klika x klika, zámek bezpečnostní FAB | kus | 2 |  | 0 |  |  | snížená |  | 0 | 0.0138 | 0.0276 | 0 | 0 | 32 | M | 2 |  |  |  | ROZPOCET | [5 empty] | 0 | 0 | 0 | 0 | 0 | 2 | 0 | 16 | -1453420616
| VV |  | "ozn. 13/P" 1 |  | 1 | [12 empty] | VV | 2 | 2 | True | 0 | ROZPOCET
| VV |  | "ozn. 13/L" 1 |  | 1 | [12 empty] | VV | 2 | 2 | True | 0 | ROZPOCET
| VV |  | Součet |  | 2 | [12 empty] | VV | 2 | 4 | True | 1 | ROZPOCET
327 | K | 766660171 | Montáž dveřních křídel dřevěných nebo plastových otevíravých do obložkové zárubně povrchově upravených jednokřídlových, šířky do 800 mm | kus | 9 |  | 0 | CS ÚRS 2025 01 |  | snížená |  | 0 | 0 | 0 | 0 | 0 | 16 | K | 2 |  |  |  | ROZPOCET | [5 empty] | 0 | 0 | 0 | 0 | 0 | 2 | 0 | 16 | -611957154
| Online PSC |  | https://podminky.urs.cz/item/CS_URS_2025_01/766660171 | [14 empty] | Online PSC | 2
| VV |  | D.1.1 Výpis vnitřních výplní - interiérové dveře | [14 empty] | VV | 2 | 1 | True | 0 | ROZPOCET
| VV |  | "ozn. 14/P" 3 |  | 3 | [12 empty] | VV | 2 | 2 | True | 0 | ROZPOCET
| VV |  | "ozn. 14/L" 4 |  | 4 | [12 empty] | VV | 2 | 2 | True | 0 | ROZPOCET
| VV |  | "ozn. 15/P" 1 |  | 1 | [12 empty] | VV | 2 | 2 | True | 0 | ROZPOCET
| VV |  | "ozn. 17/P" 1 |  | 1 | [12 empty] | VV | 2 | 2 | True | 0 | ROZPOCET
| VV |  | Součet |  | 9 | [12 empty] | VV | 2 | 4 | True | 1 | ROZPOCET
328 | M | 611_14/P,L | vnitřní dřevěné dveře 800x1970 mm, prosklené jednokřídlové, otevíravé, povrch CPL, kování klika x klika, zámek dózický | kus | 7 |  | 0 |  |  | snížená |  | 0 | 0.0138 | 0.0966 | 0 | 0 | 32 | M | 2 |  |  |  | ROZPOCET | [5 empty] | 0 | 0 | 0 | 0 | 0 | 2 | 0 | 16 | -333232663
| VV |  | "ozn. 14/P" 3 |  | 3 | [12 empty] | VV | 2 | 2 | True | 0 | ROZPOCET
| VV |  | "ozn. 14/P" 4 |  | 4 | [12 empty] | VV | 2 | 2 | True | 0 | ROZPOCET
| VV |  | Součet |  | 7 | [12 empty] | VV | 2 | 4 | True | 1 | ROZPOCET
329 | M | 611_15/P | vnitřní dřevěné dveře 800x1970 mm, plné jednokřídlové, otevíravé, povrch CPL, kování klika x klika, zámek dózický | kus | 1 |  | 0 |  |  | snížená |  | 0 | 0.0138 | 0.0138 | 0 | 0 | 32 | M | 2 |  |  |  | ROZPOCET | [5 empty] | 0 | 0 | 0 | 0 | 0 | 2 | 0 | 16 | 1476922540
| VV |  | "ozn. 15/P" 1 |  | 1 | [12 empty] | VV | 2 | 2 | True | 0 | ROZPOCET
| VV |  | Součet |  | 1 | [12 empty] | VV | 2 | 4 | True | 1 | ROZPOCET
330 | M | 611_17/P | vnitřní dřevěné dveře 800x1970 mm, plné jednokřídlové, otevíravé, povrch CPL, kování klika x klika, zámek dózický | kus | 1 |  | 0 |  |  | snížená |  | 0 | 0.0138 | 0.0138 | 0 | 0 | 32 | M | 2 |  |  |  | ROZPOCET | [5 empty] | 0 | 0 | 0 | 0 | 0 | 2 | 0 | 16 | 145780138
| VV |  | "ozn. 17/P" 1 |  | 1 | [12 empty] | VV | 2 | 2 | True | 0 | ROZPOCET
| VV |  | Součet |  | 1 | [12 empty] | VV | 2 | 4 | True | 1 | ROZPOCET
331 | K | 766660351 | Montáž dveřních křídel dřevěných nebo plastových posuvných do pojezdu na stěnu výšky do 2,5 m jednokřídlových, průchozí šířky do 800 mm | kus | 1 |  | 0 | CS ÚRS 2025 01 |  | snížená |  | 0 | 0 | 0 | 0 | 0 | 16 | K | 2 |  |  |  | ROZPOCET | [5 empty] | 0 | 0 | 0 | 0 | 0 | 2 | 0 | 16 | -1133634722
| Online PSC |  | https://podminky.urs.cz/item/CS_URS_2025_01/766660351 | [14 empty] | Online PSC | 2
| VV |  | D.1.1 Výpis vnitřních výplní - interiérové dveře | [14 empty] | VV | 2 | 1 | True | 0 | ROZPOCET
| VV |  | "ozn. 16/P" 1 |  | 1 | [12 empty] | VV | 2 | 2 | True | 0 | ROZPOCET
| VV |  | Součet |  | 1 | [12 empty] | VV | 2 | 4 | True | 1 | ROZPOCET
332 | M | 611_16/P | vnitřní posuvné dveře 800x1970 mm, plné jednokřídlové, povrch CPL, zapuštěná úchytka | kus | 1 |  | 0 |  |  | snížená |  | 0 | 0.016 | 0.016 | 0 | 0 | 32 | M | 2 |  |  |  | ROZPOCET | [5 empty] | 0 | 0 | 0 | 0 | 0 | 2 | 0 | 16 | -1605149952
| VV |  | "ozn. 16/P" 1 |  | 1 | [12 empty] | VV | 2 | 2 | True | 0 | ROZPOCET
| VV |  | Součet |  | 1 | [12 empty] | VV | 2 | 4 | True | 1 | ROZPOCET
333 | K | 766660358 | Montáž dveřních křídel dřevěných nebo plastových posuvných do pojezdu na stěnu výšky do 2,5 m dvoukřídlových, průchozí šířky přes 1650 do 2450 mm | kus | 1 |  | 0 | CS ÚRS 2025 01 |  | snížená |  | 0 | 0 | 0 | 0 | 0 | 16 | K | 2 |  |  |  | ROZPOCET | [5 empty] | 0 | 0 | 0 | 0 | 0 | 2 | 0 | 16 | -1316578024
| Online PSC |  | https://podminky.urs.cz/item/CS_URS_2025_01/766660358 | [14 empty] | Online PSC | 2
| VV |  | D.1.1 Výpis vnitřních výplní - interiérové dveře | [14 empty] | VV | 2 | 1 | True | 0 | ROZPOCET
| VV |  | "ozn. 05" 1 |  | 1 | [12 empty] | VV | 2 | 2 | True | 0 | ROZPOCET
| VV |  | Součet |  | 1 | [12 empty] | VV | 2 | 4 | True | 1 | ROZPOCET
334 | M | 611_05 | vnitřní posuvné dveře 2450x1970 mm, plné dvoukřídlé, povrch CPL, zapuštěná úchytka | kus | 1 |  | 0 |  |  | snížená |  | 0 | 0.016 | 0.016 | 0 | 0 | 32 | M | 2 |  |  |  | ROZPOCET | [5 empty] | 0 | 0 | 0 | 0 | 0 | 2 | 0 | 16 | 1822404216
| VV |  | "ozn. 05" 1 |  | 1 | [12 empty] | VV | 2 | 2 | True | 0 | ROZPOCET
| VV |  | Součet |  | 1 | [12 empty] | VV | 2 | 4 | True | 1 | ROZPOCET
335 | K | 766682111 | Montáž zárubní dřevěných nebo plastových obložkových, pro dveře jednokřídlové, tloušťky stěny do 170 mm | kus | 9 |  | 0 | CS ÚRS 2025 01 |  | snížená |  | 0 | 0.00045012 | 0.0040511 | 0 | 0 | 16 | K | 2 |  |  |  | ROZPOCET | [5 empty] | 0 | 0 | 0 | 0 | 0 | 2 | 0 | 16 | 1254220791
| Online PSC |  | https://podminky.urs.cz/item/CS_URS_2025_01/766682111 | [14 empty] | Online PSC | 2
| VV |  | D.1.1 Výpis vnitřních výplní - interiérové dveře | [14 empty] | VV | 2 | 1 | True | 0 | ROZPOCET
| VV |  | "ozn. 14/P" 3 |  | 3 | [12 empty] | VV | 2 | 2 | True | 0 | ROZPOCET
| VV |  | "ozn. 14/L" 4 |  | 4 | [12 empty] | VV | 2 | 2 | True | 0 | ROZPOCET
| VV |  | "ozn. 15/P" 1 |  | 1 | [12 empty] | VV | 2 | 2 | True | 0 | ROZPOCET
| VV |  | "ozn. 17/P" 1 |  | 1 | [12 empty] | VV | 2 | 2 | True | 0 | ROZPOCET
| VV |  | Součet |  | 9 | [12 empty] | VV | 2 | 4 | True | 1 | ROZPOCET
336 | M | 61182307 | zárubeň jednokřídlá obložková s laminátovým povrchem tl stěny 60-150mm rozměru 600-1100/1970, 2100mm | kus | 9 |  | 0 | CS ÚRS 2025 01 |  | snížená |  | 0 | 0.016 | 0.144 | 0 | 0 | 32 | M | 2 |  |  |  | ROZPOCET | [5 empty] | 0 | 0 | 0 | 0 | 0 | 2 | 0 | 16 | -31427727
337 | K | 998766202 | Přesun hmot pro konstrukce truhlářské stanovený procentní sazbou (%) z ceny vodorovná dopravní vzdálenost do 50 m základní v objektech výšky přes 6 do 12 m | % |  |  | 0 | CS ÚRS 2025 01 |  | snížená |  | 0 | 0 | 0 | 0 | 0 | 16 | K | 2 |  |  |  | ROZPOCET | [5 empty] | 0 | 0 | 0 | 0 | 0 | 2 | 0 | 16 | 2077964353
| Online PSC |  | https://podminky.urs.cz/item/CS_URS_2025_01/998766202 | [14 empty] | Online PSC | 2
| D | 767 | Konstrukce zámečnické |  |  |  | 0 |  |  |  |  | 0 |  | 0.2502 |  | 0 | 2 | D | 1 |  |  |  | ROZPOCET | [11 empty] | 0
338 | K | 767_10 | Dodávka a montáž hliníkových vstupních dveří 1500x2150 mm, aktivní křídlo 900x2075 mm, Ud = 0,90 W/m2K, dvoukřídlé, prosklené - Izolační trojsklo pískované, barva RAL 7016, panikové kování klikaxklika, zámek FAB - ozn.10 | kus | 1 |  | 0 |  |  | snížená |  | 0 | 0 | 0 | 0 | 0 | 16 | K | 2 |  |  |  | ROZPOCET | [5 empty] | 0 | 0 | 0 | 0 | 0 | 2 | 0 | 16 | 1099864830
| VV |  | D.1.1 Výpis vnějších výplní - okna a dveře | [14 empty] | VV | 2 | 1 | True | 0 | ROZPOCET
| VV |  | "O10" 1 |  | 1 | [12 empty] | VV | 2 | 2 | True | 0 | ROZPOCET
| VV |  | Součet |  | 1 | [12 empty] | VV | 2 | 4 | True | 1 | ROZPOCET
339 | K | 767995114 | Montáž ostatních atypických zámečnických konstrukcí hmotnosti přes 20 do 50 kg | kg | 238.045 |  | 0 | CS ÚRS 2025 01 |  | snížená |  | 0 | 5.1262e-05 | 0.012203 | 0 | 0 | 16 | K | 2 |  |  |  | ROZPOCET | [5 empty] | 0 | 0 | 0 | 0 | 0 | 2 | 0 | 16 | -1328474713
| Online PSC |  | https://podminky.urs.cz/item/CS_URS_2025_01/767995114 | [14 empty] | Online PSC | 2
| VV |  | D.1.1 - Terasa se schodištěm (Nový stav) | [14 empty] | VV | 2 | 1 | True | 0 | ROZPOCET
| VV |  | "Výpis oceli - Zábradlí | [14 empty] | VV | 2 | 1 | True | 0 | ROZPOCET
| VV |  | "Jäkl 40/40/3" 71,4*3,30 |  | 235.62 | [12 empty] | VV | 2 | 2 | True | 0 | ROZPOCET
| VV |  | "Pl. ocel 40/3" 2,5*0,97 |  | 2.425 | [12 empty] | VV | 2 | 2 | True | 0 | ROZPOCET
| VV |  | Součet |  | 238.045 | [12 empty] | VV | 2 | 4 | True | 1 | ROZPOCET
340 | M | 14550236 | profil ocelový svařovaný jakost S235 průřez čtvercový 40x40x3mm | t | 0.236 |  | 0 | CS ÚRS 2025 01 |  | snížená |  | 0 | 1 | 0.236 | 0 | 0 | 32 | M | 2 |  |  |  | ROZPOCET | [5 empty] | 0 | 0 | 0 | 0 | 0 | 2 | 0 | 16 | -1171123797
| VV |  | "Výpis oceli - Zábradlí | [14 empty] | VV | 2 | 1 | True | 0 | ROZPOCET
| VV |  | "Jäkl 40/40/3" 71,4*3,30/1000 |  | 0.236 | [12 empty] | VV | 2 | 2 | True | 0 | ROZPOCET
| VV |  | Součet |  | 0.236 | [12 empty] | VV | 2 | 4 | True | 1 | ROZPOCET
341 | M | 13221003 | tyč ocelová plochá jakost S235JR (11 375) 40x3mm | t | 0.002 |  | 0 | CS ÚRS 2025 01 |  | snížená |  | 0 | 1 | 0.002 | 0 | 0 | 32 | M | 2 |  |  |  | ROZPOCET | [5 empty] | 0 | 0 | 0 | 0 | 0 | 2 | 0 | 16 | -2049088607
| VV |  | "Výpis oceli - Zábradlí | [14 empty] | VV | 2 | 1 | True | 0 | ROZPOCET
| VV |  | "Pl. ocel 40/3" 2,5*0,97/1000 |  | 0.002 | [12 empty] | VV | 2 | 2 | True | 0 | ROZPOCET
| VV |  | Součet |  | 0.002 | [12 empty] | VV | 2 | 4 | True | 1 | ROZPOCET
342 | K | 998767202 | Přesun hmot pro zámečnické konstrukce stanovený procentní sazbou (%) z ceny vodorovná dopravní vzdálenost do 50 m základní v objektech výšky přes 6 do 12 m | % |  |  | 0 | CS ÚRS 2025 01 |  | snížená |  | 0 | 0 | 0 | 0 | 0 | 16 | K | 2 |  |  |  | ROZPOCET | [5 empty] | 0 | 0 | 0 | 0 | 0 | 2 | 0 | 16 | -1892455065
| Online PSC |  | https://podminky.urs.cz/item/CS_URS_2025_01/998767202 | [14 empty] | Online PSC | 2
| D | 771 | Podlahy z dlaždic |  |  |  | 0 |  |  |  |  | 0 |  | 4.6832 |  | 0 | 2 | D | 1 |  |  |  | ROZPOCET | [11 empty] | 0
343 | K | 771121011 | Příprava podkladu před provedením dlažby nátěr penetrační na podlahu | m2 | 125.3 |  | 0 | CS ÚRS 2025 01 |  | snížená |  | 0 | 0.0003 | 0.03759 | 0 | 0 | 16 | K | 2 |  |  |  | ROZPOCET | [5 empty] | 0 | 0 | 0 | 0 | 0 | 2 | 0 | 16 | 404213790
| Online PSC |  | https://podminky.urs.cz/item/CS_URS_2025_01/771121011 | [14 empty] | Online PSC | 2
| VV |  | Dlažba_10+Dlažba_12 |  | 125.3 | [12 empty] | VV | 2 | 2 | True | 0 | ROZPOCET
| VV |  | Součet |  | 125.3 | [12 empty] | VV | 2 | 4 | True | 1 | ROZPOCET
344 | K | 771161021 | Příprava podkladu před provedením dlažby montáž profilu ukončujícího profilu pro plynulý přechod (dlažba-koberec apod.) | m | 8.17 |  | 0 | CS ÚRS 2025 01 |  | snížená |  | 0 | 0.0002 | 0.001634 | 0 | 0 | 16 | K | 2 |  |  |  | ROZPOCET | [5 empty] | 0 | 0 | 0 | 0 | 0 | 2 | 0 | 16 | -33343607
| Online PSC |  | https://podminky.urs.cz/item/CS_URS_2025_01/771161021 | [14 empty] | Online PSC | 2
| VV |  | D.1.1 Půdorys 1.NP (Nový stav) | [14 empty] | VV | 2 | 1 | True | 0 | ROZPOCET
| VV |  | 0,8+1,26*2+2,450 |  | 5.77 | [12 empty] | VV | 2 | 2 | True | 0 | ROZPOCET
| VV |  | Mezisoučet |  | 5.77 | [12 empty] | VV | 2 | 3 | True | 0 | ROZPOCET
| VV |  | D.1.1 Půdorys 2.NP (Nový stav) | [14 empty] | VV | 2 | 1 | True | 0 | ROZPOCET
| VV |  | 0,8*3 |  | 2.4 | [12 empty] | VV | 2 | 2 | True | 0 | ROZPOCET
| VV |  | Mezisoučet |  | 2.4 | [12 empty] | VV | 2 | 3 | True | 0 | ROZPOCET
| VV |  | Součet |  | 8.17 | [12 empty] | VV | 2 | 4 | True | 1 | ROZPOCET
345 | M | 59054130 | profil přechodový nerezový samolepící 35mm | m | 8.987 |  | 0 | CS ÚRS 2025 01 |  | snížená |  | 0 | 0.0004 | 0.0035948 | 0 | 0 | 32 | M | 2 |  |  |  | ROZPOCET | [5 empty] | 0 | 0 | 0 | 0 | 0 | 2 | 0 | 16 | -356602021
| VV |  | 8,17*1,1 'Přepočtené koeficientem množství |  | 8.987 | [12 empty] | VV | 2 | 2 | False | 1 | ROZPOCET
346 | K | 771474112 | Montáž soklů z dlaždic keramických lepených cementovým flexibilním lepidlem rovných, výšky přes 65 do 90 mm | m | 59.105 |  | 0 | CS ÚRS 2025 01 |  | snížená |  | 0 | 0.000428 | 0.025297 | 0 | 0 | 16 | K | 2 |  |  |  | ROZPOCET | [5 empty] | 0 | 0 | 0 | 0 | 0 | 2 | 0 | 16 | 1578612868
| Online PSC |  | https://podminky.urs.cz/item/CS_URS_2025_01/771474112 | [14 empty] | Online PSC | 2
| VV |  | D.1.1 Půdorys 1.NP (Nový stav) | [14 empty] | VV | 2 | 1 | True | 0 | ROZPOCET
| VV |  | "míst. 107" (6,5*2+4,3*2)-(1,26+0,8+1,46) |  | 18.08 | [12 empty] | VV | 2 | 2 | True | 0 | ROZPOCET
| VV |  | "míst. 108" (6,5*2+2,8*2)-(0,8+1,0+0,7) |  | 16.1 | [12 empty] | VV | 2 | 2 | True | 0 | ROZPOCET
| VV |  | "míst. 109" (2,1*2+0,735*2)-0,7 |  | 4.97 | [12 empty] | VV | 2 | 2 | True | 0 | ROZPOCET
| VV |  | "míst. 111 - skladba S8" (4,1*2+2,9*2)-(0,8+0,9+1,0) |  | 11.3 | [12 empty] | VV | 2 | 2 | True | 0 | ROZPOCET
| VV |  | "míst. 112 - skladba S7" (2,9*2+3,47*2)-(1,025+1,46+0,8*2) |  | 8.655 | [12 empty] | VV | 2 | 2 | True | 0 | ROZPOCET
| VV |  | Součet |  | 59.105 | [12 empty] | VV | 2 | 4 | True | 1 | ROZPOCET
347 | M | 59761169R | dlažba keramická velkoformátová přes 2 do 4ks/m2, tl. 12 mm, např. 600x600x12 mm - dle výběru investora | m2 | 5.437 |  | 0 |  |  | snížená |  | 0 | 0.022 | 0.11961 | 0 | 0 | 32 | M | 2 |  |  |  | ROZPOCET | [5 empty] | 0 | 0 | 0 | 0 | 0 | 2 | 0 | 16 | 1329937131
| VV |  | 59,105*0,08 |  | 4.728 | [12 empty] | VV | 2 | 2 | True | 0 | ROZPOCET
| VV |  | Součet |  | 4.728 | [12 empty] | VV | 2 | 4 | True | 1 | ROZPOCET
| VV |  | 4,728*1,15 'Přepočtené koeficientem množství |  | 5.437 | [12 empty] | VV | 2 | 2 | False | 1 | ROZPOCET
348 | K | 771574433 | Montáž podlah z dlaždic keramických lepených cementovým flexibilním lepidlem reliéfních nebo z dekorů, tloušťky do 10 mm přes 2 do 4 ks/m2 | m2 | 50.1 |  | 0 | CS ÚRS 2025 01 |  | snížená |  | 0 | 0.009028 | 0.4523 | 0 | 0 | 16 | K | 2 |  |  |  | ROZPOCET | [5 empty] | 0 | 0 | 0 | 0 | 0 | 2 | 0 | 16 | -777743805
| Online PSC |  | https://podminky.urs.cz/item/CS_URS_2025_01/771574433 | [14 empty] | Online PSC | 2
| VV |  | D.1.1 Půdorys 1.NP (Nový stav) | [14 empty] | VV | 2 | 1 | True | 0 | ROZPOCET
| VV |  | "míst. 101" 11,9 |  | 11.9 | [12 empty] | VV | 2 | 2 | True | 0 | ROZPOCET
| VV |  | "míst. 102" 6,3 |  | 6.3 | [12 empty] | VV | 2 | 2 | True | 0 | ROZPOCET
| VV |  | "míst. 103" 7,1 |  | 7.1 | [12 empty] | VV | 2 | 2 | True | 0 | ROZPOCET
| VV |  | "míst. 104" 2,8 |  | 2.8 | [12 empty] | VV | 2 | 2 | True | 0 | ROZPOCET
| VV |  | Mezisoučet |  | 28.1 | [12 empty] | VV | 2 | 3 | True | 0 | ROZPOCET
| VV |  | D.1.1 Půdorys 2.NP (Nový stav) | [14 empty] | VV | 2 | 1 | True | 0 | ROZPOCET
| VV |  | "míst. 207" 7,5 |  | 7.5 | [12 empty] | VV | 2 | 2 | True | 0 | ROZPOCET
| VV |  | "míst. 209" 8,0 |  | 8 | [12 empty] | VV | 2 | 2 | True | 0 | ROZPOCET
| VV |  | "míst. 213" 6,5 |  | 6.5 | [12 empty] | VV | 2 | 2 | True | 0 | ROZPOCET
| VV |  | Mezisoučet |  | 22 | [12 empty] | VV | 2 | 3 | True | 0 | ROZPOCET
| VV | Dlažba_10 | Součet |  | 50.1 | [12 empty] | VV | 2 | 4 | True | 1 | ROZPOCET
349 | M | 59761100R | dlažba keramická velkoformátová přes 2 do 4ks/m2, tl. 10 mm, např. 600x600x10 mm - dle výběru investora | m2 | 57.615 |  | 0 |  |  | snížená |  | 0 | 0.022 | 1.2675 | 0 | 0 | 32 | M | 2 |  |  |  | ROZPOCET | [5 empty] | 0 | 0 | 0 | 0 | 0 | 2 | 0 | 16 | -1853889179
| VV |  | 50,1*1,15 'Přepočtené koeficientem množství |  | 57.615 | [12 empty] | VV | 2 | 2 | False | 1 | ROZPOCET
350 | K | 771574473 | Montáž podlah z dlaždic keramických lepených cementovým flexibilním lepidlem pro vysoké mechanické zatížení, tloušťky přes 10 mm přes 2 do 4 ks/m2 | m2 | 75.2 |  | 0 | CS ÚRS 2025 01 |  | snížená |  | 0 | 0.009131 | 0.68665 | 0 | 0 | 16 | K | 2 |  |  |  | ROZPOCET | [5 empty] | 0 | 0 | 0 | 0 | 0 | 2 | 0 | 16 | 1594080780
| Online PSC |  | https://podminky.urs.cz/item/CS_URS_2025_01/771574473 | [14 empty] | Online PSC | 2
| VV |  | D.1.1 Půdorys 1.NP (Nový stav) | [14 empty] | VV | 2 | 1 | True | 0 | ROZPOCET
| VV |  | "míst. 107" 30,0 |  | 30 | [12 empty] | VV | 2 | 2 | True | 0 | ROZPOCET
| VV |  | "míst. 108" 17,5 |  | 17.5 | [12 empty] | VV | 2 | 2 | True | 0 | ROZPOCET
| VV |  | "míst. 109" 1,2 |  | 1.2 | [12 empty] | VV | 2 | 2 | True | 0 | ROZPOCET
| VV |  | "míst. 111 - skladba S8" 10,4 |  | 10.4 | [12 empty] | VV | 2 | 2 | True | 0 | ROZPOCET
| VV |  | "míst. 112 - skladba S7" 16,1 |  | 16.1 | [12 empty] | VV | 2 | 2 | True | 0 | ROZPOCET
| VV | Dlažba_12 | Součet |  | 75.2 | [12 empty] | VV | 2 | 4 | True | 1 | ROZPOCET
351 | M | 59761169R | dlažba keramická velkoformátová přes 2 do 4ks/m2, tl. 12 mm, např. 600x600x12 mm - dle výběru investora | m2 | 86.48 |  | 0 |  |  | snížená |  | 0 | 0.022 | 1.9026 | 0 | 0 | 32 | M | 2 |  |  |  | ROZPOCET | [5 empty] | 0 | 0 | 0 | 0 | 0 | 2 | 0 | 16 | -366912071
| VV |  | 75,2*1,15 'Přepočtené koeficientem množství |  | 86.48 | [12 empty] | VV | 2 | 2 | False | 1 | ROZPOCET
352 | K | 771591112 | Izolace podlahy pod dlažbu nátěrem nebo stěrkou ve dvou vrstvách | m2 | 50.1 |  | 0 | CS ÚRS 2025 01 |  | snížená |  | 0 | 0.0015 | 0.07515 | 0 | 0 | 16 | K | 2 |  |  |  | ROZPOCET | [5 empty] | 0 | 0 | 0 | 0 | 0 | 2 | 0 | 16 | 464345850
| Online PSC |  | https://podminky.urs.cz/item/CS_URS_2025_01/771591112 | [14 empty] | Online PSC | 2
| VV |  | Dlažba_10 |  | 50.1 | [12 empty] | VV | 2 | 2 | True | 0 | ROZPOCET
| VV |  | Součet |  | 50.1 | [12 empty] | VV | 2 | 4 | True | 1 | ROZPOCET
353 | K | 771591115 | Podlahy - dokončovací práce spárování silikonem | m | 125.35 |  | 0 | CS ÚRS 2025 01 |  | snížená |  | 0 | 9e-05 | 0.011281 | 0 | 0 | 16 | K | 2 |  |  |  | ROZPOCET | [5 empty] | 0 | 0 | 0 | 0 | 0 | 2 | 0 | 16 | -1919029117
| Online PSC |  | https://podminky.urs.cz/item/CS_URS_2025_01/771591115 | [14 empty] | Online PSC | 2
| VV |  | D.1.1 Půdorys 1.NP (Nový stav) | [14 empty] | VV | 2 | 1 | True | 0 | ROZPOCET
| VV |  | "míst. 101" (4,5*2+2,385*2)-(1,28+1,025+1,5+0,9+0,8*2) |  | 7.465 | [12 empty] | VV | 2 | 2 | True | 0 | ROZPOCET
| VV |  | "míst. 102" (2,0*2+1,95*2)-(0,8+0,7*2) |  | 5.7 | [12 empty] | VV | 2 | 2 | True | 0 | ROZPOCET
| VV |  | "míst. 103" (3,4*2+2,4*2+0,99*2+1,4*2)-(0,7+0,8) |  | 14.88 | [12 empty] | VV | 2 | 2 | True | 0 | ROZPOCET
| VV |  | "míst. 104" (1,5*2+1,925*2)-(0,9) |  | 5.95 | [12 empty] | VV | 2 | 2 | True | 0 | ROZPOCET
| VV |  | "míst. 107" (6,5*2+4,3*2)-(1,26+0,8+1,46) |  | 18.08 | [12 empty] | VV | 2 | 2 | True | 0 | ROZPOCET
| VV |  | "míst. 108" (6,5*2+2,8*2)-(0,8+1,0+0,7) |  | 16.1 | [12 empty] | VV | 2 | 2 | True | 0 | ROZPOCET
| VV |  | "míst. 109" (2,1*2+0,735*2)-0,7 |  | 4.97 | [12 empty] | VV | 2 | 2 | True | 0 | ROZPOCET
| VV |  | "míst. 111 - skladba S8" (4,1*2+2,9*2)-(0,8+0,9+1,0) |  | 11.3 | [12 empty] | VV | 2 | 2 | True | 0 | ROZPOCET
| VV |  | "míst. 112 - skladba S7" (2,9*2+3,47*2)-(1,025+1,46+0,8*2) |  | 8.655 | [12 empty] | VV | 2 | 2 | True | 0 | ROZPOCET
| VV |  | Mezisoučet |  | 93.1 | [12 empty] | VV | 2 | 3 | True | 0 | ROZPOCET
| VV |  | D.1.1 Půdorys 2.NP (Nový stav) | [14 empty] | VV | 2 | 1 | True | 0 | ROZPOCET
| VV |  | "míst. 207" (2,3*2+3,240*2)-0,8 |  | 10.28 | [12 empty] | VV | 2 | 2 | True | 0 | ROZPOCET
| VV |  | "míst. 209" (2,1*2+4,185*2)-0,8 |  | 11.77 | [12 empty] | VV | 2 | 2 | True | 0 | ROZPOCET
| VV |  | "míst. 213" (2,3*2+3,2*2)-0,8 |  | 10.2 | [12 empty] | VV | 2 | 2 | True | 0 | ROZPOCET
| VV |  | Mezisoučet |  | 32.25 | [12 empty] | VV | 2 | 3 | True | 0 | ROZPOCET
| VV |  | Součet |  | 125.35 | [12 empty] | VV | 2 | 4 | True | 1 | ROZPOCET
354 | K | 771591264 | Izolace podlahy pod dlažbu těsnícími izolačními pásy mezi podlahou a stěnu | m | 66.245 |  | 0 | CS ÚRS 2025 01 |  | snížená |  | 0 | 0.0014245 | 0.094366 | 0 | 0 | 16 | K | 2 |  |  |  | ROZPOCET | [5 empty] | 0 | 0 | 0 | 0 | 0 | 2 | 0 | 16 | 1343213046
| Online PSC |  | https://podminky.urs.cz/item/CS_URS_2025_01/771591264 | [14 empty] | Online PSC | 2
| VV |  | D.1.1 Půdorys 1.NP (Nový stav) | [14 empty] | VV | 2 | 1 | True | 0 | ROZPOCET
| VV |  | "míst. 101" (4,5*2+2,385*2)-(1,28+1,025+1,5+0,9+0,8*2) |  | 7.465 | [12 empty] | VV | 2 | 2 | True | 0 | ROZPOCET
| VV |  | "míst. 102" (2,0*2+1,95*2)-(0,8+0,7*2) |  | 5.7 | [12 empty] | VV | 2 | 2 | True | 0 | ROZPOCET
| VV |  | "míst. 103" (3,4*2+2,4*2+0,99*2+1,4*2)-(0,7+0,8) |  | 14.88 | [12 empty] | VV | 2 | 2 | True | 0 | ROZPOCET
| VV |  | "míst. 104" (1,5*2+1,925*2)-(0,9) |  | 5.95 | [12 empty] | VV | 2 | 2 | True | 0 | ROZPOCET
| VV |  | Mezisoučet |  | 33.995 | [12 empty] | VV | 2 | 3 | True | 0 | ROZPOCET
| VV |  | D.1.1 Půdorys 2.NP (Nový stav) | [14 empty] | VV | 2 | 1 | True | 0 | ROZPOCET
| VV |  | "míst. 207" (2,3*2+3,240*2)-0,8 |  | 10.28 | [12 empty] | VV | 2 | 2 | True | 0 | ROZPOCET
| VV |  | "míst. 209" (2,1*2+4,185*2)-0,8 |  | 11.77 | [12 empty] | VV | 2 | 2 | True | 0 | ROZPOCET
| VV |  | "míst. 213" (2,3*2+3,2*2)-0,8 |  | 10.2 | [12 empty] | VV | 2 | 2 | True | 0 | ROZPOCET
| VV |  | Mezisoučet |  | 32.25 | [12 empty] | VV | 2 | 3 | True | 0 | ROZPOCET
| VV |  | Součet |  | 66.245 | [12 empty] | VV | 2 | 4 | True | 1 | ROZPOCET
355 | K | 771592011 | Čištění vnitřních ploch po položení dlažby podlah nebo schodišť chemickými prostředky | m2 | 125.3 |  | 0 | CS ÚRS 2025 01 |  | snížená |  | 0 | 4.5e-05 | 0.0056385 | 0 | 0 | 16 | K | 2 |  |  |  | ROZPOCET | [5 empty] | 0 | 0 | 0 | 0 | 0 | 2 | 0 | 16 | 266778272
| Online PSC |  | https://podminky.urs.cz/item/CS_URS_2025_01/771592011 | [14 empty] | Online PSC | 2
| VV |  | Dlažba_10+Dlažba_12 |  | 125.3 | [12 empty] | VV | 2 | 2 | True | 0 | ROZPOCET
| VV |  | Součet |  | 125.3 | [12 empty] | VV | 2 | 4 | True | 1 | ROZPOCET
356 | K | 998771202 | Přesun hmot pro podlahy z dlaždic stanovený procentní sazbou (%) z ceny vodorovná dopravní vzdálenost do 50 m základní v objektech výšky přes 6 do 12 m | % |  |  | 0 | CS ÚRS 2025 01 |  | snížená |  | 0 | 0 | 0 | 0 | 0 | 16 | K | 2 |  |  |  | ROZPOCET | [5 empty] | 0 | 0 | 0 | 0 | 0 | 2 | 0 | 16 | -1746665470
| Online PSC |  | https://podminky.urs.cz/item/CS_URS_2025_01/998771202 | [14 empty] | Online PSC | 2
| D | 775 | Podlahy skládané |  |  |  | 0 |  |  |  |  | 0 |  | 0.769 |  | 0 | 2 | D | 1 |  |  |  | ROZPOCET | [11 empty] | 0
357 | K | 775111112 | Příprava podkladu skládaných podlah a stěn broušení podlah nového podkladu betonového | m2 | 87.4 |  | 0 | CS ÚRS 2025 01 |  | snížená |  | 0 | 5.76e-07 | 5.0342e-05 | 0 | 0 | 16 | K | 2 |  |  |  | ROZPOCET | [5 empty] | 0 | 0 | 0 | 0 | 0 | 2 | 0 | 16 | -1563832024
| Online PSC |  | https://podminky.urs.cz/item/CS_URS_2025_01/775111112 | [14 empty] | Online PSC | 2
| VV |  | Lamela |  | 87.4 | [12 empty] | VV | 2 | 2 | True | 0 | ROZPOCET
| VV |  | Součet |  | 87.4 | [12 empty] | VV | 2 | 4 | True | 1 | ROZPOCET
358 | K | 775111311 | Příprava podkladu skládaných podlah a stěn vysátí podlah | m2 | 87.4 |  | 0 | CS ÚRS 2025 01 |  | snížená |  | 0 | 0 | 0 | 0 | 0 | 16 | K | 2 |  |  |  | ROZPOCET | [5 empty] | 0 | 0 | 0 | 0 | 0 | 2 | 0 | 16 | -391710839
| Online PSC |  | https://podminky.urs.cz/item/CS_URS_2025_01/775111311 | [14 empty] | Online PSC | 2
| VV |  | Lamela |  | 87.4 | [12 empty] | VV | 2 | 2 | True | 0 | ROZPOCET
| VV |  | Součet |  | 87.4 | [12 empty] | VV | 2 | 4 | True | 1 | ROZPOCET
359 | K | 775121111 | Příprava podkladu skládaných podlah a stěn penetrace vodou ředitelná na savý podklad (válečkováním) podlah | m2 | 87.4 |  | 0 | CS ÚRS 2025 01 |  | snížená |  | 0 | 3.3e-05 | 0.0028842 | 0 | 0 | 16 | K | 2 |  |  |  | ROZPOCET | [5 empty] | 0 | 0 | 0 | 0 | 0 | 2 | 0 | 16 | 884780769
| Online PSC |  | https://podminky.urs.cz/item/CS_URS_2025_01/775121111 | [14 empty] | Online PSC | 2
| VV |  | Lamela |  | 87.4 | [12 empty] | VV | 2 | 2 | True | 0 | ROZPOCET
| VV |  | Součet |  | 87.4 | [12 empty] | VV | 2 | 4 | True | 1 | ROZPOCET
360 | K | 775413401 | Montáž lišty obvodové lepené | m | 32.11 |  | 0 | CS ÚRS 2025 01 |  | snížená |  | 0 | 8e-07 | 2.5688e-05 | 0 | 0 | 16 | K | 2 |  |  |  | ROZPOCET | [5 empty] | 0 | 0 | 0 | 0 | 0 | 2 | 0 | 16 | 847993941
| Online PSC |  | https://podminky.urs.cz/item/CS_URS_2025_01/775413401 | [14 empty] | Online PSC | 2
| VV |  | D.1.1 Půdorys 1.NP (Nový stav) | [14 empty] | VV | 2 | 1 | True | 0 | ROZPOCET
| VV |  | D.1.1 Řez A-A, B-B (Nový stav) | [14 empty] | VV | 2 | 1 | True | 0 | ROZPOCET
| VV |  | "míst. 105" (7,99*2+10,550*2)-(1,26*2+2,450) |  | 32.11 | [12 empty] | VV | 2 | 2 | True | 0 | ROZPOCET
| VV |  | Součet |  | 32.11 | [12 empty] | VV | 2 | 4 | True | 1 | ROZPOCET
361 | M | 61418203 | lišta podlahová dřevěná dub 25x25mm | m | 34.679 |  | 0 | CS ÚRS 2025 01 |  | snížená |  | 0 | 0.0002 | 0.0069358 | 0 | 0 | 32 | M | 2 |  |  |  | ROZPOCET | [5 empty] | 0 | 0 | 0 | 0 | 0 | 2 | 0 | 16 | -1897117495
| VV |  | 32,11*1,08 'Přepočtené koeficientem množství |  | 34.679 | [12 empty] | VV | 2 | 2 | False | 1 | ROZPOCET
362 | K | 775429124 | Montáž lišty přechodové (vyrovnávací) zaklapnuté | m | 4.97 |  | 0 | CS ÚRS 2025 01 |  | snížená |  | 0 | 0 | 0 | 0 | 0 | 16 | K | 2 |  |  |  | ROZPOCET | [5 empty] | 0 | 0 | 0 | 0 | 0 | 2 | 0 | 16 | 310351472
| Online PSC |  | https://podminky.urs.cz/item/CS_URS_2025_01/775429124 | [14 empty] | Online PSC | 2
| VV |  | D.1.1 Půdorys 1.NP (Nový stav) | [14 empty] | VV | 2 | 1 | True | 0 | ROZPOCET
| VV |  | D.1.1 Řez A-A, B-B (Nový stav) | [14 empty] | VV | 2 | 1 | True | 0 | ROZPOCET
| VV |  | "míst. 105" 1,26*2+2,450 |  | 4.97 | [12 empty] | VV | 2 | 2 | True | 0 | ROZPOCET
| VV |  | Součet |  | 4.97 | [12 empty] | VV | 2 | 4 | True | 1 | ROZPOCET
363 | M | 55343119 | profil přechodový Al narážecí 40mm dub, buk, javor, třešeň | m | 5.368 |  | 0 | CS ÚRS 2025 01 |  | snížená |  | 0 | 0.00021 | 0.0011273 | 0 | 0 | 32 | M | 2 |  |  |  | ROZPOCET | [5 empty] | 0 | 0 | 0 | 0 | 0 | 2 | 0 | 16 | -900941880
| VV |  | 4,97*1,08 'Přepočtené koeficientem množství |  | 5.368 | [12 empty] | VV | 2 | 2 | False | 1 | ROZPOCET
364 | K | 775541111 | Montáž podlah plovoucích z velkoplošných lamel dýhovaných a laminovaných bez podložky, spojovaných lepením v drážce šířka dílce přes 100 do 150 mm | m2 | 87.4 |  | 0 | CS ÚRS 2025 01 |  | snížená |  | 0 | 0.0001718 | 0.015015 | 0 | 0 | 16 | K | 2 |  |  |  | ROZPOCET | [5 empty] | 0 | 0 | 0 | 0 | 0 | 2 | 0 | 16 | -1674265784
| Online PSC |  | https://podminky.urs.cz/item/CS_URS_2025_01/775541111 | [14 empty] | Online PSC | 2
| VV |  | D.1.1 Půdorys 1.NP (Nový stav) | [14 empty] | VV | 2 | 1 | True | 0 | ROZPOCET
| VV |  | D.1.1 Řez A-A, B-B (Nový stav) | [14 empty] | VV | 2 | 1 | True | 0 | ROZPOCET
| VV |  | "míst. 105" 87,4 |  | 87.4 | [12 empty] | VV | 2 | 2 | True | 0 | ROZPOCET
| VV | Lamela | Součet |  | 87.4 | [12 empty] | VV | 2 | 4 | True | 1 | ROZPOCET
365 | M | 61151044 | podlaha dřevěná lamelová tl 14mm dub | m2 | 94.392 |  | 0 | CS ÚRS 2025 01 |  | snížená |  | 0 | 0.00782 | 0.73815 | 0 | 0 | 32 | M | 2 |  |  |  | ROZPOCET | [5 empty] | 0 | 0 | 0 | 0 | 0 | 2 | 0 | 16 | 404854381
| VV |  | 87,4*1,08 'Přepočtené koeficientem množství |  | 94.392 | [12 empty] | VV | 2 | 2 | False | 1 | ROZPOCET
366 | K | 775541191 | Montáž podlah plovoucích z velkoplošných lamel dýhovaných a laminovaných bez podložky, spojovaných Příplatek k cenám za lepení k podkladu | m2 | 87.4 |  | 0 | CS ÚRS 2025 01 |  | snížená |  | 0 | 5.508e-05 | 0.004814 | 0 | 0 | 16 | K | 2 |  |  |  | ROZPOCET | [5 empty] | 0 | 0 | 0 | 0 | 0 | 2 | 0 | 16 | -1562221384
| Online PSC |  | https://podminky.urs.cz/item/CS_URS_2025_01/775541191 | [14 empty] | Online PSC | 2
| VV |  | Lamela |  | 87.4 | [12 empty] | VV | 2 | 2 | True | 0 | ROZPOCET
| VV |  | Součet |  | 87.4 | [12 empty] | VV | 2 | 4 | True | 1 | ROZPOCET
367 | K | 998775202 | Přesun hmot pro podlahy skládané stanovený procentní sazbou (%) z ceny vodorovná dopravní vzdálenost do 50 m základní v objektech výšky přes 6 do 12 m | % |  |  | 0 | CS ÚRS 2025 01 |  | snížená |  | 0 | 0 | 0 | 0 | 0 | 16 | K | 2 |  |  |  | ROZPOCET | [5 empty] | 0 | 0 | 0 | 0 | 0 | 2 | 0 | 16 | -1847489579
| Online PSC |  | https://podminky.urs.cz/item/CS_URS_2025_01/998775202 | [14 empty] | Online PSC | 2
| D | 776 | Podlahy povlakové |  |  |  | 0 |  |  |  |  | 0 |  | 1.7918 |  | 0 | 2 | D | 1 |  |  |  | ROZPOCET | [11 empty] | 0
368 | K | 776111311 | Příprava podkladu povlakových podlah a stěn vysátí podlah | m2 | 150.7 |  | 0 | CS ÚRS 2025 01 |  | snížená |  | 0 | 0 | 0 | 0 | 0 | 16 | K | 2 |  |  |  | ROZPOCET | [5 empty] | 0 | 0 | 0 | 0 | 0 | 2 | 0 | 16 | 547857510
| Online PSC |  | https://podminky.urs.cz/item/CS_URS_2025_01/776111311 | [14 empty] | Online PSC | 2
| VV |  | Vinyl |  | 150.7 | [12 empty] | VV | 2 | 2 | True | 0 | ROZPOCET
| VV |  | Součet |  | 150.7 | [12 empty] | VV | 2 | 4 | True | 1 | ROZPOCET
369 | K | 776121112 | Příprava podkladu povlakových podlah a stěn penetrace vodou ředitelná podlah | m2 | 150.7 |  | 0 | CS ÚRS 2025 01 |  | snížená |  | 0 | 3.3e-05 | 0.0049731 | 0 | 0 | 16 | K | 2 |  |  |  | ROZPOCET | [5 empty] | 0 | 0 | 0 | 0 | 0 | 2 | 0 | 16 | 23470460
| Online PSC |  | https://podminky.urs.cz/item/CS_URS_2025_01/776121112 | [14 empty] | Online PSC | 2
| VV |  | Vinyl |  | 150.7 | [12 empty] | VV | 2 | 2 | True | 0 | ROZPOCET
| VV |  | Součet |  | 150.7 | [12 empty] | VV | 2 | 4 | True | 1 | ROZPOCET
370 | K | 776141121 | Příprava podkladu povlakových podlah a stěn vyrovnání samonivelační stěrkou podlah min.pevnosti 30 MPa, tloušťky do 3 mm | m2 | 22.5 |  | 0 | CS ÚRS 2025 01 |  | snížená |  | 0 | 0.0045 | 0.10125 | 0 | 0 | 16 | K | 2 |  |  |  | ROZPOCET | [5 empty] | 0 | 0 | 0 | 0 | 0 | 2 | 0 | 16 | 1335807171
| Online PSC |  | https://podminky.urs.cz/item/CS_URS_2025_01/776141121 | [14 empty] | Online PSC | 2
| VV |  | D.1.1 Půdorys 2.NP (Nový stav) | [14 empty] | VV | 2 | 1 | True | 0 | ROZPOCET
| VV |  | D.1.1 Řez A-A, B-B, C-C, D-D (Nový stav) | [14 empty] | VV | 2 | 1 | True | 0 | ROZPOCET
| VV |  | "míst. 106" 22,5 |  | 22.5 | [12 empty] | VV | 2 | 2 | True | 0 | ROZPOCET
| VV |  | Součet |  | 22.5 | [12 empty] | VV | 2 | 4 | True | 1 | ROZPOCET
371 | K | 776231111 | Montáž podlahovin z vinylu lepením lamel nebo čtverců standardním lepidlem | m2 | 150.7 |  | 0 | CS ÚRS 2025 01 |  | snížená |  | 0 | 0.0003 | 0.04521 | 0 | 0 | 16 | K | 2 |  |  |  | ROZPOCET | [5 empty] | 0 | 0 | 0 | 0 | 0 | 2 | 0 | 16 | -1439855890
| Online PSC |  | https://podminky.urs.cz/item/CS_URS_2025_01/776231111 | [14 empty] | Online PSC | 2
| VV |  | D.1.1 Půdorys 2.NP (Nový stav) | [14 empty] | VV | 2 | 1 | True | 0 | ROZPOCET
| VV |  | D.1.1 Řez A-A, B-B, C-C, D-D (Nový stav) | [14 empty] | VV | 2 | 1 | True | 0 | ROZPOCET
| VV |  | "míst. 106" 22,5 |  | 22.5 | [12 empty] | VV | 2 | 2 | True | 0 | ROZPOCET
| VV |  | Mezisoučet |  | 22.5 | [12 empty] | VV | 2 | 3 | True | 0 | ROZPOCET
| VV |  | D.1.1 Půdorys 2.NP (Nový stav) | [14 empty] | VV | 2 | 1 | True | 0 | ROZPOCET
| VV |  | D.1.1 Řez A-A, B-B, C-C, D-D (Nový stav) | [14 empty] | VV | 2 | 1 | True | 0 | ROZPOCET
| VV |  | Skladba S05, S06, S09, S10, S11 | [14 empty] | VV | 2 | 1 | True | 0 | ROZPOCET
| VV |  | "míst. 202" 7,2 |  | 7.2 | [12 empty] | VV | 2 | 2 | True | 0 | ROZPOCET
| VV |  | "míst. 203" 5,0 |  | 5 | [12 empty] | VV | 2 | 2 | True | 0 | ROZPOCET
| VV |  | "míst. 204" 2,7 |  | 2.7 | [12 empty] | VV | 2 | 2 | True | 0 | ROZPOCET
| VV |  | "míst. 205" 14,6 |  | 14.6 | [12 empty] | VV | 2 | 2 | True | 0 | ROZPOCET
| VV |  | "míst. 206" 18,0 |  | 18 | [12 empty] | VV | 2 | 2 | True | 0 | ROZPOCET
| VV |  | "míst. 208" 5,3 |  | 5.3 | [12 empty] | VV | 2 | 2 | True | 0 | ROZPOCET
| VV |  | "míst. 210" 15,4 |  | 15.4 | [12 empty] | VV | 2 | 2 | True | 0 | ROZPOCET
| VV |  | "míst. 211" 15,5 |  | 15.5 | [12 empty] | VV | 2 | 2 | True | 0 | ROZPOCET
| VV |  | "míst. 212" 10,5 |  | 10.5 | [12 empty] | VV | 2 | 2 | True | 0 | ROZPOCET
| VV |  | "míst. 214" 17,0 |  | 17 | [12 empty] | VV | 2 | 2 | True | 0 | ROZPOCET
| VV |  | "míst. 215" 17,0 |  | 17 | [12 empty] | VV | 2 | 2 | True | 0 | ROZPOCET
| VV |  | Mezisoučet |  | 128.2 | [12 empty] | VV | 2 | 3 | True | 0 | ROZPOCET
| VV | Vinyl | Součet |  | 150.7 | [12 empty] | VV | 2 | 4 | True | 1 | ROZPOCET
372 | M | 28411062R | dílce vinylové plovoucí na P+D, tl 9,0mm, nášlapná vrstva 0,30mm, úprava PUR, zátěž 23/31, R10, hořlavost Bfl-s1, podložka dřevovláknitá - dle výběru investora | m2 | 165.77 |  | 0 |  |  | snížená |  | 0 | 0.0097 | 1.608 | 0 | 0 | 32 | M | 2 |  |  |  | ROZPOCET | [5 empty] | 0 | 0 | 0 | 0 | 0 | 2 | 0 | 16 | 1333751054
| VV |  | 150,7*1,1 'Přepočtené koeficientem množství |  | 165.77 | [12 empty] | VV | 2 | 2 | False | 1 | ROZPOCET
373 | K | 776411111 | Montáž soklíků lepením obvodových, výšky do 80 mm | m | 147.982 |  | 0 | CS ÚRS 2025 01 |  | snížená |  | 0 | 1.4935e-05 | 0.0022101 | 0 | 0 | 16 | K | 2 |  |  |  | ROZPOCET | [5 empty] | 0 | 0 | 0 | 0 | 0 | 2 | 0 | 16 | 1653495028
| Online PSC |  | https://podminky.urs.cz/item/CS_URS_2025_01/776411111 | [14 empty] | Online PSC | 2
| VV |  | D.1.1 Půdorys 2.NP (Nový stav) | [14 empty] | VV | 2 | 1 | True | 0 | ROZPOCET
| VV |  | D.1.1 Řez A-A, B-B, C-C, D-D (Nový stav) | [14 empty] | VV | 2 | 1 | True | 0 | ROZPOCET
| VV |  | "míst. 106" (5,26*2+4,0*2)-2,450 |  | 16.07 | [12 empty] | VV | 2 | 2 | True | 0 | ROZPOCET
| VV |  | Mezisoučet |  | 16.07 | [12 empty] | VV | 2 | 3 | True | 0 | ROZPOCET
| VV |  | D.1.1 Půdorys 2.NP (Nový stav) | [14 empty] | VV | 2 | 1 | True | 0 | ROZPOCET
| VV |  | D.1.1 Řez A-A, B-B, C-C, D-D (Nový stav) | [14 empty] | VV | 2 | 1 | True | 0 | ROZPOCET
| VV |  | Skladba S05, S06, S09, S10, S11 | [14 empty] | VV | 2 | 1 | True | 0 | ROZPOCET
| VV |  | "míst. 202" (2,7*2+2,835*2)-0,8*5 |  | 7.07 | [12 empty] | VV | 2 | 2 | True | 0 | ROZPOCET
| VV |  | "míst. 203" (2,79*2+1,775*2)-0,8 |  | 8.33 | [12 empty] | VV | 2 | 2 | True | 0 | ROZPOCET
| VV |  | "míst. 204" (1,5*2+1,775*2)-0,8 |  | 5.75 | [12 empty] | VV | 2 | 2 | True | 0 | ROZPOCET
| VV |  | "míst. 205" (4,19*2+3,45*2)-0,8*2 |  | 13.68 | [12 empty] | VV | 2 | 2 | True | 0 | ROZPOCET
| VV |  | "míst. 206" (4,16*2+4,36*2)-0,8 |  | 16.24 | [12 empty] | VV | 2 | 2 | True | 0 | ROZPOCET
| VV |  | "míst. 208" (1,39*2+3,8*2)-0,8*3 |  | 7.98 | [12 empty] | VV | 2 | 2 | True | 0 | ROZPOCET
| VV |  | "míst. 210" (3,9*2+3,96*2)-0,8*2 |  | 14.12 | [12 empty] | VV | 2 | 2 | True | 0 | ROZPOCET
| VV |  | "míst. 211" (3,9*2+3,96*2)-0,8 |  | 14.92 | [12 empty] | VV | 2 | 2 | True | 0 | ROZPOCET
| VV |  | "míst. 212" (2,66*2+4,7*2)-0,8*2 |  | 13.12 | [12 empty] | VV | 2 | 2 | True | 0 | ROZPOCET
| VV |  | "míst. 214" (4,345*2+3,933*2)-0,8*2 |  | 14.956 | [12 empty] | VV | 2 | 2 | True | 0 | ROZPOCET
| VV |  | "míst. 215" (4,340*2+3,933*2)-0,8 |  | 15.746 | [12 empty] | VV | 2 | 2 | True | 0 | ROZPOCET
| VV |  | Mezisoučet |  | 131.912 | [12 empty] | VV | 2 | 3 | True | 0 | ROZPOCET
| VV |  | Součet |  | 147.982 | [12 empty] | VV | 2 | 4 | True | 1 | ROZPOCET
374 | M | 61418101R | lišta podlahová MDF, dekor dle vinylu 8x35mm | m | 150.942 |  | 0 |  |  | snížená |  | 0 | 0.0002 | 0.030188 | 0 | 0 | 32 | M | 2 |  |  |  | ROZPOCET | [5 empty] | 0 | 0 | 0 | 0 | 0 | 2 | 0 | 16 | 878947282
| VV |  | 147,982*1,02 'Přepočtené koeficientem množství |  | 150.942 | [12 empty] | VV | 2 | 2 | False | 1 | ROZPOCET
375 | K | 776991121 | Ostatní práce údržba nových podlahovin po pokládce čištění základní | m2 | 150.7 |  | 0 | CS ÚRS 2025 01 |  | snížená |  | 0 | 0 | 0 | 0 | 0 | 16 | K | 2 |  |  |  | ROZPOCET | [5 empty] | 0 | 0 | 0 | 0 | 0 | 2 | 0 | 16 | 630500516
| Online PSC |  | https://podminky.urs.cz/item/CS_URS_2025_01/776991121 | [14 empty] | Online PSC | 2
| VV |  | Vinyl |  | 150.7 | [12 empty] | VV | 2 | 2 | True | 0 | ROZPOCET
| VV |  | Součet |  | 150.7 | [12 empty] | VV | 2 | 4 | True | 1 | ROZPOCET
376 | K | 998776202 | Přesun hmot pro podlahy povlakové stanovený procentní sazbou (%) z ceny vodorovná dopravní vzdálenost do 50 m základní v objektech výšky přes 6 do 12 m | % |  |  | 0 | CS ÚRS 2025 01 |  | snížená |  | 0 | 0 | 0 | 0 | 0 | 16 | K | 2 |  |  |  | ROZPOCET | [5 empty] | 0 | 0 | 0 | 0 | 0 | 2 | 0 | 16 | 1934224
| Online PSC |  | https://podminky.urs.cz/item/CS_URS_2025_01/998776202 | [14 empty] | Online PSC | 2
| D | 781 | Dokončovací práce - obklady |  |  |  | 0 |  |  |  |  | 0 |  | 5.1831 |  | 0 | 2 | D | 1 |  |  |  | ROZPOCET | [11 empty] | 0
377 | K | 781121011 | Příprava podkladu před provedením obkladu nátěr penetrační na stěnu | m2 | 160.387 |  | 0 | CS ÚRS 2025 01 |  | snížená |  | 0 | 0.0003 | 0.048116 | 0 | 0 | 16 | K | 2 |  |  |  | ROZPOCET | [5 empty] | 0 | 0 | 0 | 0 | 0 | 2 | 0 | 16 | -702577519
| Online PSC |  | https://podminky.urs.cz/item/CS_URS_2025_01/781121011 | [14 empty] | Online PSC | 2
| VV |  | Obklad |  | 160.387 | [12 empty] | VV | 2 | 2 | True | 0 | ROZPOCET
| VV |  | Součet |  | 160.387 | [12 empty] | VV | 2 | 4 | True | 1 | ROZPOCET
378 | K | 781131112 | Izolace stěny pod obklad izolace nátěrem nebo stěrkou ve dvou vrstvách | m2 | 16.628 |  | 0 | CS ÚRS 2025 01 |  | snížená |  | 0 | 0.0015 | 0.024942 | 0 | 0 | 16 | K | 2 |  |  |  | ROZPOCET | [5 empty] | 0 | 0 | 0 | 0 | 0 | 2 | 0 | 16 | 1751536872
| Online PSC |  | https://podminky.urs.cz/item/CS_URS_2025_01/781131112 | [14 empty] | Online PSC | 2
| VV |  | D.1.1 Půdorys 2.NP (Nový stav) | [14 empty] | VV | 2 | 1 | True | 0 | ROZPOCET
| VV |  | "míst. 207" (1,1+0,9)*2,3 |  | 4.6 | [12 empty] | VV | 2 | 2 | True | 0 | ROZPOCET
| VV |  | "míst. 209" (1,56+1,15*2)*2,3 |  | 8.878 | [12 empty] | VV | 2 | 2 | True | 0 | ROZPOCET
| VV |  | "míst. 213" (1,05*2)*1,5 |  | 3.15 | [12 empty] | VV | 2 | 2 | True | 0 | ROZPOCET
| VV |  | Mezisoučet |  | 16.628 | [12 empty] | VV | 2 | 3 | True | 0 | ROZPOCET
| VV |  | Součet |  | 16.628 | [12 empty] | VV | 2 | 4 | True | 1 | ROZPOCET
379 | K | 781131232 | Izolace stěny pod obklad izolace těsnícími izolačními pásy pro styčné nebo dilatační spáry | m | 8.4 |  | 0 | CS ÚRS 2025 01 |  | snížená |  | 0 | 0.000275 | 0.00231 | 0 | 0 | 16 | K | 2 |  |  |  | ROZPOCET | [5 empty] | 0 | 0 | 0 | 0 | 0 | 2 | 0 | 16 | -1433781147
| Online PSC |  | https://podminky.urs.cz/item/CS_URS_2025_01/781131232 | [14 empty] | Online PSC | 2
| VV |  | D.1.1 Půdorys 2.NP (Nový stav) | [14 empty] | VV | 2 | 1 | True | 0 | ROZPOCET
| VV |  | "míst. 207" 2,3 |  | 2.3 | [12 empty] | VV | 2 | 2 | True | 0 | ROZPOCET
| VV |  | "míst. 209" 2,3*2 |  | 4.6 | [12 empty] | VV | 2 | 2 | True | 0 | ROZPOCET
| VV |  | "míst. 213" 1,5 |  | 1.5 | [12 empty] | VV | 2 | 2 | True | 0 | ROZPOCET
| VV |  | Mezisoučet |  | 8.4 | [12 empty] | VV | 2 | 3 | True | 0 | ROZPOCET
| VV |  | Součet |  | 8.4 | [12 empty] | VV | 2 | 4 | True | 1 | ROZPOCET
380 | K | 781472233 | Montáž keramických obkladů stěn lepených cementovým flexibilním lepidlem reliéfních nebo z dekorů přes 2 do 4 ks/m2 | m2 | 160.387 |  | 0 | CS ÚRS 2025 01 |  | snížená |  | 0 | 0.009028 | 1.448 | 0 | 0 | 16 | K | 2 |  |  |  | ROZPOCET | [5 empty] | 0 | 0 | 0 | 0 | 0 | 2 | 0 | 16 | 1962458249
| Online PSC |  | https://podminky.urs.cz/item/CS_URS_2025_01/781472233 | [14 empty] | Online PSC | 2
| VV |  | D.1.1 Půdorys 1.NP (Nový stav) | [14 empty] | VV | 2 | 1 | True | 0 | ROZPOCET
| VV |  | "míst. 102" (2,0*2+1,95*2)*2,4-(0,8*1,97+0,7*1,97*2-1,2*0,85) |  | 15.646 | [12 empty] | VV | 2 | 2 | True | 0 | ROZPOCET
| VV |  | "míst. 103" (3,4*2+2,4*2+0,99*2+1,4*2)*2,4-(0,7*1,97+0,8*1,97) |  | 36.357 | [12 empty] | VV | 2 | 2 | True | 0 | ROZPOCET
| VV |  | "míst. 104" (1,5*2+1,925*2)*2,4-(0,9*1,97) |  | 14.667 | [12 empty] | VV | 2 | 2 | True | 0 | ROZPOCET
| VV |  | "míst. 109" (2,1*2+0,735)*1,5-(0,7*1,5) |  | 6.353 | [12 empty] | VV | 2 | 2 | True | 0 | ROZPOCET
| VV |  | "míst. 108" (0,835+4,3+0,59*2+0,99+0,4*2+0,99+1,2)*1,5-(1,0*1,5) |  | 13.943 | [12 empty] | VV | 2 | 2 | True | 0 | ROZPOCET
| VV |  | "míst. 111" (1,0+0,25+0,67)*1,2+(0,15*1,0) |  | 2.454 | [12 empty] | VV | 2 | 2 | True | 0 | ROZPOCET
| VV |  | Mezisoučet |  | 89.42 | [12 empty] | VV | 2 | 3 | True | 0 | ROZPOCET
| VV |  | D.1.1 Půdorys 2.NP (Nový stav) | [14 empty] | VV | 2 | 1 | True | 0 | ROZPOCET
| VV |  | "míst. 207" (2,3*2+3,240*2)*2,3-(0,8*1,97+1,1*1,0) |  | 22.808 | [12 empty] | VV | 2 | 2 | True | 0 | ROZPOCET
| VV |  | "míst. 209" (2,1*2+4,185*2)*2,3-(0,8*1,97+1,1*1,0) |  | 26.235 | [12 empty] | VV | 2 | 2 | True | 0 | ROZPOCET
| VV |  | "míst. 213" (2,3*2+3,2*2)*2,3-(0,8*1,97+1,8*1,0) |  | 21.924 | [12 empty] | VV | 2 | 2 | True | 0 | ROZPOCET
| VV |  | Mezisoučet |  | 70.967 | [12 empty] | VV | 2 | 3 | True | 0 | ROZPOCET
| VV | Obklad | Součet |  | 160.387 | [12 empty] | VV | 2 | 4 | True | 1 | ROZPOCET
381 | M | 59761721R | obklad keramický velkoformátový přes 2 do 4ks/m2, tl. 10 mm, např. 600x600x10 mm - dle výběru investora | m2 | 184.445 |  | 0 |  |  | snížená |  | 0 | 0.01841 | 3.3956 | 0 | 0 | 32 | M | 2 |  |  |  | ROZPOCET | [5 empty] | 0 | 0 | 0 | 0 | 0 | 2 | 0 | 16 | -1532651364
| VV |  | 160,387*1,15 'Přepočtené koeficientem množství |  | 184.445 | [12 empty] | VV | 2 | 2 | False | 1 | ROZPOCET
382 | K | 781492211 | Obklad - dokončující práce montáž profilu lepeného flexibilním cementovým lepidlem rohového | m | 52.085 |  | 0 | CS ÚRS 2025 01 |  | snížená |  | 0 | 0.0002 | 0.010417 | 0 | 0 | 16 | K | 2 |  |  |  | ROZPOCET | [5 empty] | 0 | 0 | 0 | 0 | 0 | 2 | 0 | 16 | -1454903247
| Online PSC |  | https://podminky.urs.cz/item/CS_URS_2025_01/781492211 | [14 empty] | Online PSC | 2
| VV |  | D.1.1 Půdorys 1.NP (Nový stav) | [14 empty] | VV | 2 | 1 | True | 0 | ROZPOCET
| VV |  | "míst. 102" 0,850*2+0,95*2 |  | 3.6 | [12 empty] | VV | 2 | 2 | True | 0 | ROZPOCET
| VV |  | "míst. 103" 2,4*3+1,7 |  | 8.9 | [12 empty] | VV | 2 | 2 | True | 0 | ROZPOCET
| VV |  | "míst. 104" 1,5 |  | 1.5 | [12 empty] | VV | 2 | 2 | True | 0 | ROZPOCET
| VV |  | "míst. 109" 0,735 |  | 0.735 | [12 empty] | VV | 2 | 2 | True | 0 | ROZPOCET
| VV |  | "míst. 108" (1,5-0,81)*2+1,5*2 |  | 4.38 | [12 empty] | VV | 2 | 2 | True | 0 | ROZPOCET
| VV |  | "míst. 111" 1,0 |  | 1 | [12 empty] | VV | 2 | 2 | True | 0 | ROZPOCET
| VV |  | Mezisoučet |  | 20.115 | [12 empty] | VV | 2 | 3 | True | 0 | ROZPOCET
| VV |  | D.1.1 Půdorys 2.NP (Nový stav) | [14 empty] | VV | 2 | 1 | True | 0 | ROZPOCET
| VV |  | "míst. 207" 2,3+3,21+1,0*2 |  | 7.51 | [12 empty] | VV | 2 | 2 | True | 0 | ROZPOCET
| VV |  | "míst. 209" 2,3*3+2,35+1,56+1,0*2 |  | 12.81 | [12 empty] | VV | 2 | 2 | True | 0 | ROZPOCET
| VV |  | "míst. 213" 2,3*2+1,2*2+1,05+1,6+1,0*2 |  | 11.65 | [12 empty] | VV | 2 | 2 | True | 0 | ROZPOCET
| VV |  | Mezisoučet |  | 31.97 | [12 empty] | VV | 2 | 3 | True | 0 | ROZPOCET
| VV |  | Součet |  | 52.085 | [12 empty] | VV | 2 | 4 | True | 1 | ROZPOCET
383 | M | 19416005 | lišta ukončovací z eloxovaného hliníku 10mm | m | 54.689 |  | 0 | CS ÚRS 2025 01 |  | snížená |  | 0 | 0.00012 | 0.0065627 | 0 | 0 | 32 | M | 2 |  |  |  | ROZPOCET | [5 empty] | 0 | 0 | 0 | 0 | 0 | 2 | 0 | 16 | 652363734
| VV |  | 52,085*1,05 'Přepočtené koeficientem množství |  | 54.689 | [12 empty] | VV | 2 | 2 | False | 1 | ROZPOCET
384 | K | 781495115 | Obklad - dokončující práce ostatní práce spárování silikonem | m | 91.6 |  | 0 | CS ÚRS 2025 01 |  | snížená |  | 0 | 9e-05 | 0.008244 | 0 | 0 | 16 | K | 2 |  |  |  | ROZPOCET | [5 empty] | 0 | 0 | 0 | 0 | 0 | 2 | 0 | 16 | -1713333047
| Online PSC |  | https://podminky.urs.cz/item/CS_URS_2025_01/781495115 | [14 empty] | Online PSC | 2
| VV |  | D.1.1 Půdorys 1.NP (Nový stav) | [14 empty] | VV | 2 | 1 | True | 0 | ROZPOCET
| VV |  | "míst. 102" 2,4*2 |  | 4.8 | [12 empty] | VV | 2 | 2 | True | 0 | ROZPOCET
| VV |  | "míst. 103" 2,4*11 |  | 26.4 | [12 empty] | VV | 2 | 2 | True | 0 | ROZPOCET
| VV |  | "míst. 104" 2,4*4 |  | 9.6 | [12 empty] | VV | 2 | 2 | True | 0 | ROZPOCET
| VV |  | "míst. 109" 1,5*4 |  | 6 | [12 empty] | VV | 2 | 2 | True | 0 | ROZPOCET
| VV |  | "míst. 108" 1,5*3 |  | 4.5 | [12 empty] | VV | 2 | 2 | True | 0 | ROZPOCET
| VV |  | "míst. 111" 1,2*1 |  | 1.2 | [12 empty] | VV | 2 | 2 | True | 0 | ROZPOCET
| VV |  | Mezisoučet |  | 52.5 | [12 empty] | VV | 2 | 3 | True | 0 | ROZPOCET
| VV |  | D.1.1 Půdorys 2.NP (Nový stav) | [14 empty] | VV | 2 | 1 | True | 0 | ROZPOCET
| VV |  | "míst. 207" 2,3*5 |  | 11.5 | [12 empty] | VV | 2 | 2 | True | 0 | ROZPOCET
| VV |  | "míst. 209" 2,3*7 |  | 16.1 | [12 empty] | VV | 2 | 2 | True | 0 | ROZPOCET
| VV |  | "míst. 213" 2,3*5 |  | 11.5 | [12 empty] | VV | 2 | 2 | True | 0 | ROZPOCET
| VV |  | Mezisoučet |  | 39.1 | [12 empty] | VV | 2 | 3 | True | 0 | ROZPOCET
| VV |  | Součet |  | 91.6 | [12 empty] | VV | 2 | 4 | True | 1 | ROZPOCET
385 | K | 781495211 | Čištění vnitřních ploch po provedení obkladu stěn chemickými prostředky | m2 | 160.387 |  | 0 | CS ÚRS 2025 01 |  | snížená |  | 0 | 4.5e-05 | 0.0072174 | 0 | 0 | 16 | K | 2 |  |  |  | ROZPOCET | [5 empty] | 0 | 0 | 0 | 0 | 0 | 2 | 0 | 16 | 1987097145
| Online PSC |  | https://podminky.urs.cz/item/CS_URS_2025_01/781495211 | [14 empty] | Online PSC | 2
| VV |  | Obklad |  | 160.387 | [12 empty] | VV | 2 | 2 | True | 0 | ROZPOCET
| VV |  | Součet |  | 160.387 | [12 empty] | VV | 2 | 4 | True | 1 | ROZPOCET
386 | K | 781571141 | Montáž keramických obkladů ostění lepených flexibilním lepidlem šířky ostění přes 200 do 400 mm | m | 10 |  | 0 | CS ÚRS 2025 01 |  | snížená |  | 0 | 0.002 | 0.02 | 0 | 0 | 16 | K | 2 |  |  |  | ROZPOCET | [5 empty] | 0 | 0 | 0 | 0 | 0 | 2 | 0 | 16 | -674757474
| Online PSC |  | https://podminky.urs.cz/item/CS_URS_2025_01/781571141 | [14 empty] | Online PSC | 2
| VV |  | D.1.1 Půdorys 2.NP (Nový stav) | [14 empty] | VV | 2 | 1 | True | 0 | ROZPOCET
| VV |  | "míst. 207" 1,1+1,0*2 |  | 3.1 | [12 empty] | VV | 2 | 2 | True | 0 | ROZPOCET
| VV |  | "míst. 209" 1,1+1,0*2 |  | 3.1 | [12 empty] | VV | 2 | 2 | True | 0 | ROZPOCET
| VV |  | "míst. 213" 1,8+1,0*2 |  | 3.8 | [12 empty] | VV | 2 | 2 | True | 0 | ROZPOCET
| VV |  | Součet |  | 10 | [12 empty] | VV | 2 | 4 | True | 1 | ROZPOCET
387 | M | 59761721R | obklad keramický velkoformátový přes 2 do 4ks/m2, tl. 10 mm, např. 600x600x10 mm - dle výběru investora | m2 | 11.5 |  | 0 |  |  | snížená |  | 0 | 0.01841 | 0.21171 | 0 | 0 | 32 | M | 2 |  |  |  | ROZPOCET | [5 empty] | 0 | 0 | 0 | 0 | 0 | 2 | 0 | 16 | 1852844204
| VV |  | 10*1,15 'Přepočtené koeficientem množství |  | 11.5 | [12 empty] | VV | 2 | 2 | False | 1 | ROZPOCET
388 | K | 998781202 | Přesun hmot pro obklady keramické stanovený procentní sazbou (%) z ceny vodorovná dopravní vzdálenost do 50 m základní v objektech výšky přes 6 do 12 m | % |  |  | 0 | CS ÚRS 2025 01 |  | snížená |  | 0 | 0 | 0 | 0 | 0 | 16 | K | 2 |  |  |  | ROZPOCET | [5 empty] | 0 | 0 | 0 | 0 | 0 | 2 | 0 | 16 | 2013532052
| Online PSC |  | https://podminky.urs.cz/item/CS_URS_2025_01/998781202 | [14 empty] | Online PSC | 2
| D | 783 | Dokončovací práce - nátěry |  |  |  | 0 |  |  |  |  | 0 |  | 0.14357 |  | 0 | 2 | D | 1 |  |  |  | ROZPOCET | [11 empty] | 0
389 | K | 783201401 | Příprava podkladu tesařských konstrukcí před provedením nátěru ometení | m2 | 227.696 |  | 0 | CS ÚRS 2025 01 |  | snížená |  | 0 | 0 | 0 | 0 | 0 | 16 | K | 2 |  |  |  | ROZPOCET | [5 empty] | 0 | 0 | 0 | 0 | 0 | 2 | 0 | 16 | -199294313
| Online PSC |  | https://podminky.urs.cz/item/CS_URS_2025_01/783201401 | [14 empty] | Online PSC | 2
| VV |  | Nátěr_terasa |  | 227.696 | [12 empty] | VV | 2 | 2 | True | 0 | ROZPOCET
| VV |  | Součet |  | 227.696 | [12 empty] | VV | 2 | 4 | True | 1 | ROZPOCET
390 | K | 783213021 | Preventivní napouštěcí nátěr tesařských prvků proti dřevokazným houbám, hmyzu a plísním nezabudovaných do konstrukce dvojnásobný syntetický | m2 | 227.696 |  | 0 | CS ÚRS 2025 01 |  | snížená |  | 0 | 0.000216 | 0.049182 | 0 | 0 | 16 | K | 2 |  |  |  | ROZPOCET | [5 empty] | 0 | 0 | 0 | 0 | 0 | 2 | 0 | 16 | -1497414853
| Online PSC |  | https://podminky.urs.cz/item/CS_URS_2025_01/783213021 | [14 empty] | Online PSC | 2
| VV |  | Nátěr_terasa |  | 227.696 | [12 empty] | VV | 2 | 2 | True | 0 | ROZPOCET
| VV |  | Součet |  | 227.696 | [12 empty] | VV | 2 | 4 | True | 1 | ROZPOCET
391 | K | 783213121 | Preventivní napouštěcí nátěr tesařských prvků proti dřevokazným houbám, hmyzu a plísním zabudovaných do konstrukce dvojnásobný syntetický | m2 | 32 |  | 0 | CS ÚRS 2025 01 |  | snížená |  | 0 | 0.000216 | 0.006912 | 0 | 0 | 16 | K | 2 |  |  |  | ROZPOCET | [5 empty] | 0 | 0 | 0 | 0 | 0 | 2 | 0 | 16 | 478411588
| Online PSC |  | https://podminky.urs.cz/item/CS_URS_2025_01/783213121 | [14 empty] | Online PSC | 2
| VV |  | Strop klubovna m. 107 - stávající strop | [14 empty] | VV | 2 | 1 | True | 0 | ROZPOCET
| VV |  | 32 |  | 32 | [12 empty] | VV | 2 | 2 | True | 0 | ROZPOCET
| VV |  | Součet |  | 32 | [12 empty] | VV | 2 | 4 | True | 1 | ROZPOCET
392 | K | 783218211 | Lakovací nátěr tesařských konstrukcí dvojnásobný s mezibroušením syntetický | m2 | 227.696 |  | 0 | CS ÚRS 2025 01 |  | snížená |  | 0 | 0.00028981 | 0.065988 | 0 | 0 | 16 | K | 2 |  |  |  | ROZPOCET | [5 empty] | 0 | 0 | 0 | 0 | 0 | 2 | 0 | 16 | 1208266175
| Online PSC |  | https://podminky.urs.cz/item/CS_URS_2025_01/783218211 | [14 empty] | Online PSC | 2
| VV |  | D.1.1 - Terasa se schodištěm (Nový stav) | [14 empty] | VV | 2 | 1 | True | 0 | ROZPOCET
| VV |  | "schodišťový stupeň 60/300" (1,3*6)*(0,06*2+0,30*2) |  | 5.616 | [12 empty] | VV | 2 | 2 | True | 0 | ROZPOCET
| VV |  | "schodnice 50/250" (2,1*2)*(0,05*2+0,25*2) |  | 2.52 | [12 empty] | VV | 2 | 2 | True | 0 | ROZPOCET
| VV |  | "základní trám 100/120" (3,7*10)*(0,1+0,12*2) |  | 12.58 | [12 empty] | VV | 2 | 2 | True | 0 | ROZPOCET
| VV |  | "pásek 100/100" (0,8*6)*(0,1*4) |  | 1.92 | [12 empty] | VV | 2 | 2 | True | 0 | ROZPOCET
| VV |  | "vaznice 120/140" (8,3*2)*(0,12+0,14*2) |  | 6.64 | [12 empty] | VV | 2 | 2 | True | 0 | ROZPOCET
| VV |  | "sloupek 120/120" (2,7*4)*(0,12*4) |  | 5.184 | [12 empty] | VV | 2 | 2 | True | 0 | ROZPOCET
| VV |  | "sloupek 120/120" (2,3*4)*(0,12*4) |  | 4.416 | [12 empty] | VV | 2 | 2 | True | 0 | ROZPOCET
| VV |  | "střecha terasy - prkenný záklop" 8,3*3,7 |  | 30.71 | [12 empty] | VV | 2 | 2 | True | 0 | ROZPOCET
| VV |  | "prkna podlaha 25 mm" 30,5*2 |  | 61 | [12 empty] | VV | 2 | 2 | True | 0 | ROZPOCET
| VV |  | "Podlahový trám 140/180" (8,3*5+4,2*2)*(0,14+0,18*2) |  | 24.95 | [12 empty] | VV | 2 | 2 | True | 0 | ROZPOCET
| VV |  | "Základní trám 140/140" (3,3*4+1,4*2)*(0,14*3) |  | 6.72 | [12 empty] | VV | 2 | 2 | True | 0 | ROZPOCET
| VV |  | "Základní trám 120/140" (1,4*1)*(0,12+0,14*2) |  | 0.56 | [12 empty] | VV | 2 | 2 | True | 0 | ROZPOCET
| VV |  | Mezisoučet |  | 162.816 | [12 empty] | VV | 2 | 3 | True | 0 | ROZPOCET
| VV |  | D.1.1 Půdorys 2.NP - Krov (Nový stav) | [14 empty] | VV | 2 | 1 | True | 0 | ROZPOCET
| VV |  | 23,4*0,8*2+6,3*0,2*2*2+14,0*0,8*2 |  | 64.88 | [12 empty] | VV | 2 | 2 | True | 0 | ROZPOCET
| VV |  | Mezisoučet |  | 64.88 | [12 empty] | VV | 2 | 3 | True | 0 | ROZPOCET
| VV | Nátěr_terasa | Součet |  | 227.696 | [12 empty] | VV | 2 | 4 | True | 1 | ROZPOCET
393 | K | 783252121R | Vyspravení stávajícího stropu včetně vybroušení | m2 | 32 |  | 0 |  |  | snížená |  | 0 | 0.00017 | 0.00544 | 0 | 0 | 16 | K | 2 |  |  |  | ROZPOCET | [5 empty] | 0 | 0 | 0 | 0 | 0 | 2 | 0 | 16 | 680857862
| VV |  | Strop klubovna m. 107 - stávající strop | [14 empty] | VV | 2 | 1 | True | 0 | ROZPOCET
| VV |  | 32 |  | 32 | [12 empty] | VV | 2 | 2 | True | 0 | ROZPOCET
| VV |  | Součet |  | 32 | [12 empty] | VV | 2 | 4 | True | 1 | ROZPOCET
394 | K | 783968221R | Olejový nátěr podhledu s voskem dvojnásobný s přeleštěním | m2 | 32 |  | 0 |  |  | snížená |  | 0 | 0.00012 | 0.00384 | 0 | 0 | 16 | K | 2 |  |  |  | ROZPOCET | [5 empty] | 0 | 0 | 0 | 0 | 0 | 2 | 0 | 16 | -1915484076
| VV |  | Strop klubovna m. 107 - stávající strop | [14 empty] | VV | 2 | 1 | True | 0 | ROZPOCET
| VV |  | 32 |  | 32 | [12 empty] | VV | 2 | 2 | True | 0 | ROZPOCET
| VV |  | Součet |  | 32 | [12 empty] | VV | 2 | 4 | True | 1 | ROZPOCET
395 | K | 783301311 | Příprava podkladu zámečnických konstrukcí před provedením nátěru odmaštění odmašťovačem vodou ředitelným | m2 | 36.112 |  | 0 | CS ÚRS 2025 01 |  | snížená |  | 0 | 8e-05 | 0.002889 | 0 | 0 | 16 | K | 2 |  |  |  | ROZPOCET | [5 empty] | 0 | 0 | 0 | 0 | 0 | 2 | 0 | 16 | 1405867954
| Online PSC |  | https://podminky.urs.cz/item/CS_URS_2025_01/783301311 | [14 empty] | Online PSC | 2
| VV |  | Nátěr_zábradlí+Nátěr_zárubně |  | 36.112 | [12 empty] | VV | 2 | 2 | True | 0 | ROZPOCET
| VV |  | Součet |  | 36.112 | [12 empty] | VV | 2 | 4 | True | 1 | ROZPOCET
396 | K | 783314203 | Základní antikorozní nátěr zámečnických konstrukcí jednonásobný syntetický samozákladující | m2 | 36.112 |  | 0 | CS ÚRS 2025 01 |  | snížená |  | 0 | 0.000135 | 0.0048751 | 0 | 0 | 16 | K | 2 |  |  |  | ROZPOCET | [5 empty] | 0 | 0 | 0 | 0 | 0 | 2 | 0 | 16 | 940424222
| Online PSC |  | https://podminky.urs.cz/item/CS_URS_2025_01/783314203 | [14 empty] | Online PSC | 2
| VV |  | Nátěr_zábradlí+Nátěr_zárubně |  | 36.112 | [12 empty] | VV | 2 | 2 | True | 0 | ROZPOCET
| VV |  | Součet |  | 36.112 | [12 empty] | VV | 2 | 4 | True | 1 | ROZPOCET
397 | K | 783317101 | Krycí nátěr (email) zámečnických konstrukcí jednonásobný syntetický standardní | m2 | 36.112 |  | 0 | CS ÚRS 2025 01 |  | snížená |  | 0 | 0.00012305 | 0.0044436 | 0 | 0 | 16 | K | 2 |  |  |  | ROZPOCET | [5 empty] | 0 | 0 | 0 | 0 | 0 | 2 | 0 | 16 | 1600502282
| Online PSC |  | https://podminky.urs.cz/item/CS_URS_2025_01/783317101 | [14 empty] | Online PSC | 2
| VV |  | D.1.1 - Terasa se schodištěm (Nový stav) | [14 empty] | VV | 2 | 1 | True | 0 | ROZPOCET
| VV |  | "Výpis oceli - Zábradlí | [14 empty] | VV | 2 | 1 | True | 0 | ROZPOCET
| VV |  | "Jäkl 40/40/3" 71,4*(0,04*4) |  | 11.424 | [12 empty] | VV | 2 | 2 | True | 0 | ROZPOCET
| VV |  | "Pl. ocel 40/3" 2,5*0,04 |  | 0.1 | [12 empty] | VV | 2 | 2 | True | 0 | ROZPOCET
| VV | Nátěr_zábradlí | Mezisoučet |  | 11.524 | [12 empty] | VV | 2 | 3 | True | 0 | ROZPOCET
| VV |  | D.1.1 Výpis vnitřních výplní - interiérové dveře | [14 empty] | VV | 2 | 1 | True | 0 | ROZPOCET
| VV |  | "ozn. 01/P" (0,9+2*1,97)*0,30*1 |  | 1.452 | [12 empty] | VV | 2 | 2 | True | 0 | ROZPOCET
| VV |  | "ozn. 02/L" (0,8+2*1,97)*0,30*2 |  | 2.844 | [12 empty] | VV | 2 | 2 | True | 0 | ROZPOCET
| VV |  | "ozn. 02/P" (0,8+2*1,97)*0,30*2 |  | 2.844 | [12 empty] | VV | 2 | 2 | True | 0 | ROZPOCET
| VV |  | "ozn. 03/P" (0,8+2*1,97)*0,20*1 |  | 0.948 | [12 empty] | VV | 2 | 2 | True | 0 | ROZPOCET
| VV |  | "ozn. 04/P" (0,7+2*1,97)*0,30*1 |  | 1.392 | [12 empty] | VV | 2 | 2 | True | 0 | ROZPOCET
| VV |  | "ozn. 04/L" (0,7+2*1,97)*0,30*3 |  | 4.176 | [12 empty] | VV | 2 | 2 | True | 0 | ROZPOCET
| VV |  | "ozn. 09/P" (0,9+2*1,97)*0,30*1 |  | 1.452 | [12 empty] | VV | 2 | 2 | True | 0 | ROZPOCET
| VV |  | "ozn. 10/P" (0,8+2*1,97)*0,30*1 |  | 1.422 | [12 empty] | VV | 2 | 2 | True | 0 | ROZPOCET
| VV |  | "ozn. 10/L" (0,8+2*1,97)*0,30*1 |  | 1.422 | [12 empty] | VV | 2 | 2 | True | 0 | ROZPOCET
| VV |  | "ozn. 11/L" (0,8+2*1,97)*0,40*1 |  | 1.896 | [12 empty] | VV | 2 | 2 | True | 0 | ROZPOCET
| VV |  | "ozn. 12/P" (0,8+2*1,97)*0,20*1 |  | 0.948 | [12 empty] | VV | 2 | 2 | True | 0 | ROZPOCET
| VV |  | "ozn. 13/P" (0,8+2*1,97)*0,40*1 |  | 1.896 | [12 empty] | VV | 2 | 2 | True | 0 | ROZPOCET
| VV |  | "ozn. 13/L" (0,8+2*1,97)*0,40*1 |  | 1.896 | [12 empty] | VV | 2 | 2 | True | 0 | ROZPOCET
| VV | Nátěr_zárubně | Mezisoučet |  | 24.588 | [12 empty] | VV | 2 | 3 | True | 0 | ROZPOCET
| VV |  | Součet |  | 36.112 | [12 empty] | VV | 2 | 4 | True | 1 | ROZPOCET
| D | 784 | Dokončovací práce - malby a tapety |  |  |  | 0 |  |  |  |  | 0 |  | 1.5982 |  | 0.26323 | 2 | D | 1 |  |  |  | ROZPOCET | [11 empty] | 0
398 | K | 784121001 | Oškrabání malby v místnostech výšky do 3,80 m | m2 | 817.13 |  | 0 | CS ÚRS 2025 01 |  | snížená |  | 0 | 0.001 | 0.81713 | 0.00031 | 0.25331 | 16 | K | 2 |  |  |  | ROZPOCET | [5 empty] | 0 | 0 | 0 | 0 | 0 | 2 | 0 | 16 | -1444463834
| Online PSC |  | https://podminky.urs.cz/item/CS_URS_2025_01/784121001 | [14 empty] | Online PSC | 2
| VV |  | Oprava_omít_strop+Oprava_omít_stěn |  | 817.13 | [12 empty] | VV | 2 | 2 | True | 0 | ROZPOCET
| VV |  | Součet |  | 817.13 | [12 empty] | VV | 2 | 4 | True | 1 | ROZPOCET
399 | K | 784121001R | Odstranění stávajícího vápenného nátěru (suchou nebo mokrou cestou) | m2 | 32 |  | 0 |  |  | snížená |  | 0 | 0.001 | 0.032 | 0.00031 | 0.00992 | 16 | K | 2 |  |  |  | ROZPOCET | [5 empty] | 0 | 0 | 0 | 0 | 0 | 2 | 0 | 16 | 1698185744
| VV |  | Strop klubovna m. 107 - stávající strop | [14 empty] | VV | 2 | 1 | True | 0 | ROZPOCET
| VV |  | 32 |  | 32 | [12 empty] | VV | 2 | 2 | True | 0 | ROZPOCET
| VV |  | Součet |  | 32 | [12 empty] | VV | 2 | 4 | True | 1 | ROZPOCET
400 | K | 784121011 | Rozmývání podkladu po oškrabání malby v místnostech výšky do 3,80 m | m2 | 817.13 |  | 0 | CS ÚRS 2025 01 |  | snížená |  | 0 | 0 | 0 | 0 | 0 | 16 | K | 2 |  |  |  | ROZPOCET | [5 empty] | 0 | 0 | 0 | 0 | 0 | 2 | 0 | 16 | -85341317
| Online PSC |  | https://podminky.urs.cz/item/CS_URS_2025_01/784121011 | [14 empty] | Online PSC | 2
| VV |  | Oprava_omít_strop+Oprava_omít_stěn |  | 817.13 | [12 empty] | VV | 2 | 2 | True | 0 | ROZPOCET
| VV |  | Součet |  | 817.13 | [12 empty] | VV | 2 | 4 | True | 1 | ROZPOCET
401 | K | 784181101 | Penetrace podkladu jednonásobná základní akrylátová bezbarvá v místnostech výšky do 3,80 m | m2 | 1519.361 |  | 0 | CS ÚRS 2025 01 |  | snížená |  | 0 | 0.000208 | 0.31603 | 0 | 0 | 16 | K | 2 |  |  |  | ROZPOCET | [5 empty] | 0 | 0 | 0 | 0 | 0 | 2 | 0 | 16 | 1619403542
| Online PSC |  | https://podminky.urs.cz/item/CS_URS_2025_01/784181101 | [14 empty] | Online PSC | 2
| VV |  | Malby |  | 1519.361 | [12 empty] | VV | 2 | 2 | True | 0 | ROZPOCET
| VV |  | Součet |  | 1519.361 | [12 empty] | VV | 2 | 4 | True | 1 | ROZPOCET
402 | K | 784211101 | Malby z malířských směsí oděruvzdorných za mokra dvojnásobné, bílé za mokra oděruvzdorné výborně v místnostech výšky do 3,80 m | m2 | 1519.361 |  | 0 | CS ÚRS 2025 01 |  | snížená |  | 0 | 0.000285 | 0.43302 | 0 | 0 | 16 | K | 2 |  |  |  | ROZPOCET | [5 empty] | 0 | 0 | 0 | 0 | 0 | 2 | 0 | 16 | 1677837234
| Online PSC |  | https://podminky.urs.cz/item/CS_URS_2025_01/784211101 | [14 empty] | Online PSC | 2
| VV |  | "SDK | [14 empty] | VV | 2 | 1 | True | 0 | ROZPOCET
| VV |  | SDK_ostění+SDK_podhled_A+SDK_podhled_DF+SDK_podhled_DFH2+SDK_podhled_H2+SDK_předsazená+SDK_předsť_120+SDK_předsť_90+SDK_puda_DF |  | 347.837 | [12 empty] | VV | 2 | 2 | True | 0 | ROZPOCET
| VV |  | (SDK_příčka_125+SDK_příčka_150+SDK_příčka_200)*2 |  | 270.584 | [12 empty] | VV | 2 | 2 | True | 0 | ROZPOCET
| VV |  | Mezisoučet |  | 618.421 | [12 empty] | VV | 2 | 3 | True | 0 | ROZPOCET
| VV |  | "Odpočet OBKLAD | [14 empty] | VV | 2 | 1 | True | 0 | ROZPOCET
| VV |  | -Obklad |  | -160.387 | [12 empty] | VV | 2 | 2 | True | 0 | ROZPOCET
| VV |  | Mezisoučet |  | -160.387 | [12 empty] | VV | 2 | 3 | True | 0 | ROZPOCET
| VV |  | "OMÍTKA stěny a stropy | [14 empty] | VV | 2 | 1 | True | 0 | ROZPOCET
| VV |  | Oprav_špalety+Oprava_omít_strop+Oprava_omít_stěn+Perlinka |  | 1061.327 | [12 empty] | VV | 2 | 2 | True | 0 | ROZPOCET
| VV |  | Mezisoučet |  | 1061.327 | [12 empty] | VV | 2 | 3 | True | 0 | ROZPOCET
| VV | Malby | Součet |  | 1519.361 | [12 empty] | VV | 2 | 4 | True | 1 | ROZPOCET
| D | 786 | Dokončovací práce - čalounické úpravy |  |  |  | 0 |  |  |  |  | 0 |  | 0 |  | 0 | 2 | D | 1 |  |  |  | ROZPOCET | [11 empty] | 0
403 | K | 786623011R | Kompletní dodávka a montáž bílé elektrické rolety š. 2000m v. 1000 mm mezi klubovou (m. 107) a kuchyňkou (m. 108) | kus | 1 |  | 0 |  |  | snížená |  | 0 | 0 | 0 | 0 | 0 | 16 | K | 2 |  |  |  | ROZPOCET | [5 empty] | 0 | 0 | 0 | 0 | 0 | 2 | 0 | 16 | -1092607889

## D.1.4.1 - Zdravotechnika
{4624851c-ec51-42da-8c37-2482c0ca7b43}
1
| KRYCÍ LIST SOUPISU PRACÍ | [7 empty] | v --- níže se nacházejí doplnkové a pomocné údaje k sestavám --- v | [8 empty] | False
Stavba:
Stavební úpravy č.p. 11, kú Lhotky - Změna užívání, přístavba a půdní vestavba
Objekt:
SO 01 - č.p. 11 - obecní dům + byty
Soupis:
D.1.4 - Technika prostředí staveb
Úroveň 3:
D.1.4.1 - Zdravotechnika
| KSO: |  |  |  |  | CC-CZ:
| Místo: |  | kú Lhotky, p.č. 1,56/1,191,202 a st.č. 16 KN |  |  | Datum: | 4. 2. 2025
| Zadavatel: |  |  |  |  | IČ:
|  | Obec Kramolna, Kramolna 172, 547 01 Náchod |  |  |  | DIČ:
| Účastník: |  |  |  |  | IČ: | Vyplň údaj
|  | Vyplň údaj |  |  |  | DIČ: | Vyplň údaj
| Projektant: |  |  |  |  | IČ:
|  | Ing. arch. Pavel Hejzlar, Riegrova 194, Náchod |  |  |  | DIČ:
| Zpracovatel: |  |  |  |  | IČ: | 05985404
|  | BACing s.r.o. |  |  |  | DIČ: | CZ05985404
Poznámka:
| Cena bez DPH | [5 empty] | 0
|  |  | Základ daně |  |  | Sazba daně | Výše daně
| DPH | základní | 0 |  |  | 21% | 0
|  | snížená | 0 |  |  | 12% | 0
|  | zákl. přenesená | 0 |  |  | 21% | 0
|  | sníž. přenesená | 0 |  |  | 12% | 0
|  | nulová | 0 |  |  | 0% | 0
| Cena s DPH |  |  | v | CZK |  | 0
REKAPITULACE ČLENĚNÍ SOUPISU PRACÍ
Stavba:
Stavební úpravy č.p. 11, kú Lhotky - Změna užívání, přístavba a půdní vestavba
Objekt:
SO 01 - č.p. 11 - obecní dům + byty
Soupis:
D.1.4 - Technika prostředí staveb
Úroveň 3:
D.1.4.1 - Zdravotechnika
Místo: |  |  | kú Lhotky, p.č. 1,56/1,191,202 a st.č. 16 KN |  |  | Datum: | 4. 2. 2025
Zadavatel: |  |  | Obec Kramolna, Kramolna 172, 547 01 Náchod |  |  | Projektant: | Ing. arch. Pavel Hejzlar, Riegrova 194, Náchod
Účastník: |  |  | Vyplň údaj |  |  | Zpracovatel: | BACing s.r.o.
Kód dílu - Popis | [6 empty] | Cena celkem [CZK]
Náklady stavby celkem | [6 empty] | 0 | [11 empty] | -1
| PSV - Práce a dodávky PSV | [5 empty] | 0
| 721 - Zdravotechnika - vnitřní kanalizace | [5 empty] | 0
| 722 - Zdravotechnika - vnitřní vodovod | [5 empty] | 0
| 725 - Zdravotechnika - zařizovací předměty | [5 empty] | 0
| 726 - Zdravotechnika - předstěnové instalace | [5 empty] | 0
SOUPIS PRACÍ
Stavba:
Stavební úpravy č.p. 11, kú Lhotky - Změna užívání, přístavba a půdní vestavba
Objekt:
SO 01 - č.p. 11 - obecní dům + byty
Soupis:
D.1.4 - Technika prostředí staveb
Úroveň 3:
D.1.4.1 - Zdravotechnika
Místo: |  |  | kú Lhotky, p.č. 1,56/1,191,202 a st.č. 16 KN |  |  | Datum: | 4. 2. 2025
Zadavatel: |  |  | Obec Kramolna, Kramolna 172, 547 01 Náchod |  |  | Projektant: | Ing. arch. Pavel Hejzlar, Riegrova 194, Náchod
Účastník: |  |  | Vyplň údaj |  |  | Zpracovatel: | BACing s.r.o.
PČ | Typ | Kód | Popis | MJ | Množství | J.cena [CZK] | Cena celkem [CZK] | Cenová soustava |  | DPH | J. Nh [h] | Nh celkem [h] | J. hmotnost [t] | Hmotnost celkem [t] | J. suť [t] | Suť Celkem [t]
Náklady soupisu celkem | [6 empty] | 0 |  |  |  |  | 0 |  | 1.2847 |  | 0 |  | D | -1 | [10 empty] | 0
| D | PSV | Práce a dodávky PSV |  |  |  | 0 |  |  |  |  | 0 |  | 1.2847 |  | 0 | 2 | D | 0 |  |  |  | ROZPOCET | [6 empty] | 0
| D | 721 | Zdravotechnika - vnitřní kanalizace |  |  |  | 0 |  |  |  |  | 0 |  | 0.15161 |  | 0 | 2 | D | 1 |  |  |  | ROZPOCET | [6 empty] | 0
1 | K | 721173401 | Potrubí z trub PVC SN4 svodné (ležaté) DN 110 | m | 27 |  | 0 | CS ÚRS 2025 01 |  | snížená |  | 0 | 0.0014215 | 0.038382 | 0 | 0 | 16 | K | 2 |  |  |  | ROZPOCET | 0 | 0 | 0 | 0 | 0 | 2 | 0 | 16 | -2122329918
| Online PSC |  | https://podminky.urs.cz/item/CS_URS_2025_01/721173401 | [14 empty] | Online PSC | 2
2 | K | 721173402 | Potrubí z trub PVC SN4 svodné (ležaté) DN 125 | m | 11 |  | 0 | CS ÚRS 2025 01 |  | snížená |  | 0 | 0.001973 | 0.021703 | 0 | 0 | 16 | K | 2 |  |  |  | ROZPOCET | 0 | 0 | 0 | 0 | 0 | 2 | 0 | 16 | -506766426
| Online PSC |  | https://podminky.urs.cz/item/CS_URS_2025_01/721173402 | [14 empty] | Online PSC | 2
3 | K | 721173403 | Potrubí z trub PVC SN4 svodné (ležaté) DN 160 | m | 14 |  | 0 | CS ÚRS 2025 01 |  | snížená |  | 0 | 0.0030422 | 0.042591 | 0 | 0 | 16 | K | 2 |  |  |  | ROZPOCET | 0 | 0 | 0 | 0 | 0 | 2 | 0 | 16 | 1705512466
| Online PSC |  | https://podminky.urs.cz/item/CS_URS_2025_01/721173403 | [14 empty] | Online PSC | 2
4 | K | 721174024 | Potrubí z trub polypropylenových odpadní (svislé) DN 75 | m | 10 |  | 0 | CS ÚRS 2025 01 |  | snížená |  | 0 | 0.0006348 | 0.006348 | 0 | 0 | 16 | K | 2 |  |  |  | ROZPOCET | 0 | 0 | 0 | 0 | 0 | 2 | 0 | 16 | -1941490945
| Online PSC |  | https://podminky.urs.cz/item/CS_URS_2025_01/721174024 | [14 empty] | Online PSC | 2
5 | K | 721174025 | Potrubí z trub polypropylenových odpadní (svislé) DN 110 | m | 20 |  | 0 | CS ÚRS 2025 01 |  | snížená |  | 0 | 0.0012995 | 0.02599 | 0 | 0 | 16 | K | 2 |  |  |  | ROZPOCET | 0 | 0 | 0 | 0 | 0 | 2 | 0 | 16 | -2003745188
| Online PSC |  | https://podminky.urs.cz/item/CS_URS_2025_01/721174025 | [14 empty] | Online PSC | 2
6 | K | 721174042 | Potrubí z trub polypropylenových připojovací DN 40 | m | 12 |  | 0 | CS ÚRS 2025 01 |  | snížená |  | 0 | 0.0004311 | 0.0051732 | 0 | 0 | 16 | K | 2 |  |  |  | ROZPOCET | 0 | 0 | 0 | 0 | 0 | 2 | 0 | 16 | -620449758
| Online PSC |  | https://podminky.urs.cz/item/CS_URS_2025_01/721174042 | [14 empty] | Online PSC | 2
7 | K | 721174043 | Potrubí z trub polypropylenových připojovací DN 50 | m | 12 |  | 0 | CS ÚRS 2025 01 |  | snížená |  | 0 | 0.0004957 | 0.0059484 | 0 | 0 | 16 | K | 2 |  |  |  | ROZPOCET | 0 | 0 | 0 | 0 | 0 | 2 | 0 | 16 | -1928780081
| Online PSC |  | https://podminky.urs.cz/item/CS_URS_2025_01/721174043 | [14 empty] | Online PSC | 2
8 | K | 721212125 | Odtokové sprchové žlaby se zápachovou uzávěrkou a krycím roštem délky 900 mm | kus | 1 |  | 0 | CS ÚRS 2025 01 |  | snížená |  | 0 | 0.0047915 | 0.0047915 | 0 | 0 | 16 | K | 2 |  |  |  | ROZPOCET | 0 | 0 | 0 | 0 | 0 | 2 | 0 | 16 | 1109659137
| Online PSC |  | https://podminky.urs.cz/item/CS_URS_2025_01/721212125 | [14 empty] | Online PSC | 2
9 | K | 721226511 | Zápachové uzávěrky podomítkové (Pe) s krycí deskou pro pračku a myčku DN 40 | kus | 2 |  | 0 | CS ÚRS 2025 01 |  | snížená |  | 0 | 0.00034 | 0.00068 | 0 | 0 | 16 | K | 2 |  |  |  | ROZPOCET | 0 | 0 | 0 | 0 | 0 | 2 | 0 | 16 | -574068024
| Online PSC |  | https://podminky.urs.cz/item/CS_URS_2025_01/721226511 | [14 empty] | Online PSC | 2
10 | K | 721290111 | Zkouška těsnosti kanalizace v objektech vodou do DN 125 | m | 93 |  | 0 | CS ÚRS 2025 01 |  | snížená |  | 0 | 0 | 0 | 0 | 0 | 16 | K | 2 |  |  |  | ROZPOCET | 0 | 0 | 0 | 0 | 0 | 2 | 0 | 16 | 788394839
| Online PSC |  | https://podminky.urs.cz/item/CS_URS_2025_01/721290111 | [14 empty] | Online PSC | 2
| VV |  | 11+27+20+10+13+12 |  | 93 | [12 empty] | VV | 2 | 2 | True | 0 | ROZPOCET
| VV |  | Součet |  | 93 | [12 empty] | VV | 2 | 4 | True | 1 | ROZPOCET
11 | K | 721290112 | Zkouška těsnosti kanalizace v objektech vodou DN 150 nebo DN 200 | m | 14 |  | 0 | CS ÚRS 2025 01 |  | snížená |  | 0 | 0 | 0 | 0 | 0 | 16 | K | 2 |  |  |  | ROZPOCET | 0 | 0 | 0 | 0 | 0 | 2 | 0 | 16 | 166845475
| Online PSC |  | https://podminky.urs.cz/item/CS_URS_2025_01/721290112 | [14 empty] | Online PSC | 2
12 | K | 721999886R | Stavební přípomoci, doprava | soub | 1 |  | 0 |  |  | snížená |  | 0 | 0 | 0 | 0 | 0 | 16 | K | 2 |  |  |  | ROZPOCET | 0 | 0 | 0 | 0 | 0 | 2 | 0 | 16 | 1284253066
13 | K | 721999887R | Ostatní pomocný materiál | soub | 1 |  | 0 |  |  | snížená |  | 0 | 0 | 0 | 0 | 0 | 16 | K | 2 |  |  |  | ROZPOCET | 0 | 0 | 0 | 0 | 0 | 2 | 0 | 16 | -359461408
14 | K | 998721202 | Přesun hmot pro vnitřní kanalizaci stanovený procentní sazbou (%) z ceny vodorovná dopravní vzdálenost do 50 m základní v objektech výšky přes 6 do 12 m | % |  |  | 0 | CS ÚRS 2025 01 |  | snížená |  | 0 | 0 | 0 | 0 | 0 | 16 | K | 2 |  |  |  | ROZPOCET | 0 | 0 | 0 | 0 | 0 | 2 | 0 | 16 | 786227209
| Online PSC |  | https://podminky.urs.cz/item/CS_URS_2025_01/998721202 | [14 empty] | Online PSC | 2
| D | 722 | Zdravotechnika - vnitřní vodovod |  |  |  | 0 |  |  |  |  | 0 |  | 0.30527 |  | 0 | 2 | D | 1 |  |  |  | ROZPOCET | [6 empty] | 0
15 | K | 722174002 | Potrubí z plastových trubek z polypropylenu PPR svařovaných polyfúzně PN 16 (SDR 7,4) D 20 x 2,8 | m | 39 |  | 0 | CS ÚRS 2025 01 |  | snížená |  | 0 | 0.0007523 | 0.02934 | 0 | 0 | 16 | K | 2 |  |  |  | ROZPOCET | 0 | 0 | 0 | 0 | 0 | 2 | 0 | 16 | 219902358
| Online PSC |  | https://podminky.urs.cz/item/CS_URS_2025_01/722174002 | [14 empty] | Online PSC | 2
16 | K | 722174003 | Potrubí z plastových trubek z polypropylenu PPR svařovaných polyfúzně PN 16 (SDR 7,4) D 25 x 3,5 | m | 39 |  | 0 | CS ÚRS 2025 01 |  | snížená |  | 0 | 0.0011549 | 0.045041 | 0 | 0 | 16 | K | 2 |  |  |  | ROZPOCET | 0 | 0 | 0 | 0 | 0 | 2 | 0 | 16 | 409499170
| Online PSC |  | https://podminky.urs.cz/item/CS_URS_2025_01/722174003 | [14 empty] | Online PSC | 2
17 | K | 722174004 | Potrubí z plastových trubek z polypropylenu PPR svařovaných polyfúzně PN 16 (SDR 7,4) D 32 x 4,4 | m | 22 |  | 0 | CS ÚRS 2025 01 |  | snížená |  | 0 | 0.0012962 | 0.028516 | 0 | 0 | 16 | K | 2 |  |  |  | ROZPOCET | 0 | 0 | 0 | 0 | 0 | 2 | 0 | 16 | 558546945
| Online PSC |  | https://podminky.urs.cz/item/CS_URS_2025_01/722174004 | [14 empty] | Online PSC | 2
18 | K | 722174022 | Potrubí z plastových trubek z polypropylenu PPR svařovaných polyfúzně PN 20 (SDR 6) D 20 x 3,4 | m | 43 |  | 0 | CS ÚRS 2025 01 |  | snížená |  | 0 | 0.00079697 | 0.03427 | 0 | 0 | 16 | K | 2 |  |  |  | ROZPOCET | 0 | 0 | 0 | 0 | 0 | 2 | 0 | 16 | -508937835
| Online PSC |  | https://podminky.urs.cz/item/CS_URS_2025_01/722174022 | [14 empty] | Online PSC | 2
19 | K | 722174023 | Potrubí z plastových trubek z polypropylenu PPR svařovaných polyfúzně PN 20 (SDR 6) D 25 x 4,2 | m | 40 |  | 0 | CS ÚRS 2025 01 |  | snížená |  | 0 | 0.0012574 | 0.050296 | 0 | 0 | 16 | K | 2 |  |  |  | ROZPOCET | 0 | 0 | 0 | 0 | 0 | 2 | 0 | 16 | 129763451
| Online PSC |  | https://podminky.urs.cz/item/CS_URS_2025_01/722174023 | [14 empty] | Online PSC | 2
20 | K | 722174024 | Potrubí z plastových trubek z polypropylenu PPR svařovaných polyfúzně PN 20 (SDR 6) D 32 x 5,4 | m | 10 |  | 0 | CS ÚRS 2025 01 |  | snížená |  | 0 | 0.0013808 | 0.013808 | 0 | 0 | 16 | K | 2 |  |  |  | ROZPOCET | 0 | 0 | 0 | 0 | 0 | 2 | 0 | 16 | 1420231321
| Online PSC |  | https://podminky.urs.cz/item/CS_URS_2025_01/722174024 | [14 empty] | Online PSC | 2
21 | K | 722181231 | Ochrana potrubí termoizolačními trubicemi z pěnového polyetylenu PE přilepenými v příčných a podélných spojích, tloušťky izolace přes 9 do 13 mm, vnitřního průměru izolace DN do 22 mm | m | 82 |  | 0 | CS ÚRS 2025 01 |  | snížená |  | 0 | 0.00033906 | 0.027803 | 0 | 0 | 16 | K | 2 |  |  |  | ROZPOCET | 0 | 0 | 0 | 0 | 0 | 2 | 0 | 16 | 99687190
| Online PSC |  | https://podminky.urs.cz/item/CS_URS_2025_01/722181231 | [14 empty] | Online PSC | 2
22 | K | 722181232 | Ochrana potrubí termoizolačními trubicemi z pěnového polyetylenu PE přilepenými v příčných a podélných spojích, tloušťky izolace přes 9 do 13 mm, vnitřního průměru izolace DN přes 22 do 45 mm | m | 111 |  | 0 | CS ÚRS 2025 01 |  | snížená |  | 0 | 0.00010484 | 0.011637 | 0 | 0 | 16 | K | 2 |  |  |  | ROZPOCET | 0 | 0 | 0 | 0 | 0 | 2 | 0 | 16 | -260176210
| Online PSC |  | https://podminky.urs.cz/item/CS_URS_2025_01/722181232 | [14 empty] | Online PSC | 2
23 | K | 722224115 | Armatury s jedním závitem kohouty plnicí a vypouštěcí PN 10 G 1/2" | kus | 6 |  | 0 | CS ÚRS 2025 01 |  | snížená |  | 0 | 0.00021957 | 0.0013174 | 0 | 0 | 16 | K | 2 |  |  |  | ROZPOCET | 0 | 0 | 0 | 0 | 0 | 2 | 0 | 16 | -67404627
| Online PSC |  | https://podminky.urs.cz/item/CS_URS_2025_01/722224115 | [14 empty] | Online PSC | 2
24 | K | 722231141 | Armatury se dvěma závity ventily pojistné rohové G 1/2" | kus | 24 |  | 0 | CS ÚRS 2025 01 |  | snížená |  | 0 | 0.00028627 | 0.0068705 | 0 | 0 | 16 | K | 2 |  |  |  | ROZPOCET | 0 | 0 | 0 | 0 | 0 | 2 | 0 | 16 | 788656865
| Online PSC |  | https://podminky.urs.cz/item/CS_URS_2025_01/722231141 | [14 empty] | Online PSC | 2
25 | K | 722231221 | Armatury se dvěma závity ventily pojistné k bojleru mosazné PN 6 do 100°C G 1/2" | kus | 6 |  | 0 | CS ÚRS 2025 01 |  | snížená |  | 0 | 0.00011957 | 0.00071742 | 0 | 0 | 16 | K | 2 |  |  |  | ROZPOCET | 0 | 0 | 0 | 0 | 0 | 2 | 0 | 16 | -1444878398
| Online PSC |  | https://podminky.urs.cz/item/CS_URS_2025_01/722231221 | [14 empty] | Online PSC | 2
26 | K | 722240122 | Armatury z plastických hmot kohouty (PPR) kulové DN 20 | kus | 6 |  | 0 | CS ÚRS 2025 01 |  | snížená |  | 0 | 0.000746 | 0.004476 | 0 | 0 | 16 | K | 2 |  |  |  | ROZPOCET | 0 | 0 | 0 | 0 | 0 | 2 | 0 | 16 | 216617068
| Online PSC |  | https://podminky.urs.cz/item/CS_URS_2025_01/722240122 | [14 empty] | Online PSC | 2
27 | K | 722240124 | Armatury z plastických hmot kohouty (PPR) kulové DN 32 | kus | 6 |  | 0 | CS ÚRS 2025 01 |  | snížená |  | 0 | 0.0012285 | 0.007371 | 0 | 0 | 16 | K | 2 |  |  |  | ROZPOCET | 0 | 0 | 0 | 0 | 0 | 2 | 0 | 16 | -2085319739
| Online PSC |  | https://podminky.urs.cz/item/CS_URS_2025_01/722240124 | [14 empty] | Online PSC | 2
28 | K | 722262163 | Vodoměry pro vodu do 40°C přírubové šroubové horizontální DN 25 x 260 mm Qn 3,5 | kus | 3 |  | 0 | CS ÚRS 2025 01 |  | snížená |  | 0 | 0.011584 | 0.034752 | 0 | 0 | 16 | K | 2 |  |  |  | ROZPOCET | 0 | 0 | 0 | 0 | 0 | 2 | 0 | 16 | -356630895
| Online PSC |  | https://podminky.urs.cz/item/CS_URS_2025_01/722262163 | [14 empty] | Online PSC | 2
29 | K | 722263205 | Vodoměry pro vodu do 100°C závitové horizontální jednovtokové suchoběžné G 1/2"x 80 mm Qn 1,5 | kus | 3 |  | 0 | CS ÚRS 2025 01 |  | snížená |  | 0 | 0.0011643 | 0.0034929 | 0 | 0 | 16 | K | 2 |  |  |  | ROZPOCET | 0 | 0 | 0 | 0 | 0 | 2 | 0 | 16 | -2066099643
| Online PSC |  | https://podminky.urs.cz/item/CS_URS_2025_01/722263205 | [14 empty] | Online PSC | 2
30 | K | 722290234 | Zkoušky, proplach a desinfekce vodovodního potrubí proplach a desinfekce vodovodního potrubí do DN 80 | m | 193 |  | 0 | CS ÚRS 2025 01 |  | snížená |  | 0 | 1e-05 | 0.00193 | 0 | 0 | 16 | K | 2 |  |  |  | ROZPOCET | 0 | 0 | 0 | 0 | 0 | 2 | 0 | 16 | 1415061854
| Online PSC |  | https://podminky.urs.cz/item/CS_URS_2025_01/722290234 | [14 empty] | Online PSC | 2
31 | K | 722290246 | Zkoušky, proplach a desinfekce vodovodního potrubí zkoušky těsnosti vodovodního potrubí plastového do DN 40 | m | 193 |  | 0 | CS ÚRS 2025 01 |  | snížená |  | 0 | 1.8816e-05 | 0.0036316 | 0 | 0 | 16 | K | 2 |  |  |  | ROZPOCET | 0 | 0 | 0 | 0 | 0 | 2 | 0 | 16 | 302572030
| Online PSC |  | https://podminky.urs.cz/item/CS_URS_2025_01/722290246 | [14 empty] | Online PSC | 2
| VV |  | 43+40+10+39+39+22 |  | 193 | [12 empty] | VV | 2 | 2 | True | 0 | ROZPOCET
| VV |  | Součet |  | 193 | [12 empty] | VV | 2 | 4 | True | 1 | ROZPOCET
32 | K | 722999888R | Stavební přípomoce, doprava, režie | soub | 1 |  | 0 |  |  | snížená |  | 0 | 0 | 0 | 0 | 0 | 16 | K | 2 |  |  |  | ROZPOCET | 0 | 0 | 0 | 0 | 0 | 2 | 0 | 16 | -1119985357
33 | K | 722999889R | Ostatní pomocný materiál | soub | 1 |  | 0 |  |  | snížená |  | 0 | 0 | 0 | 0 | 0 | 16 | K | 2 |  |  |  | ROZPOCET | 0 | 0 | 0 | 0 | 0 | 2 | 0 | 16 | 1568746899
34 | K | 998722202 | Přesun hmot pro vnitřní vodovod stanovený procentní sazbou (%) z ceny vodorovná dopravní vzdálenost do 50 m základní v objektech výšky přes 6 do 12 m | % |  |  | 0 | CS ÚRS 2025 01 |  | snížená |  | 0 | 0 | 0 | 0 | 0 | 16 | K | 2 |  |  |  | ROZPOCET | 0 | 0 | 0 | 0 | 0 | 2 | 0 | 16 | -821292548
| Online PSC |  | https://podminky.urs.cz/item/CS_URS_2025_01/998722202 | [14 empty] | Online PSC | 2
| D | 725 | Zdravotechnika - zařizovací předměty |  |  |  | 0 |  |  |  |  | 0 |  | 0.57421 |  | 0 | 2 | D | 1 |  |  |  | ROZPOCET | [6 empty] | 0
35 | K | 725112001 | Zařízení záchodů klozety keramické standardní samostatně stojící s hlubokým splachováním odpad vodorovný | soubor | 1 |  | 0 | CS ÚRS 2025 01 |  | snížená |  | 0 | 0.01707 | 0.01707 | 0 | 0 | 16 | K | 2 |  |  |  | ROZPOCET | 0 | 0 | 0 | 0 | 0 | 2 | 0 | 16 | 2125838273
| Online PSC |  | https://podminky.urs.cz/item/CS_URS_2025_01/725112001 | [14 empty] | Online PSC | 2
36 | K | 725119125 | Zařízení záchodů montáž klozetových mís závěsných na nosné stěny | kus | 7 |  | 0 | CS ÚRS 2025 01 |  | snížená |  | 0 | 0.0012701 | 0.0088906 | 0 | 0 | 16 | K | 2 |  |  |  | ROZPOCET | 0 | 0 | 0 | 0 | 0 | 2 | 0 | 16 | 454937457
| Online PSC |  | https://podminky.urs.cz/item/CS_URS_2025_01/725119125 | [14 empty] | Online PSC | 2
37 | M | 64236091 | mísa keramická klozetová závěsná bílá s hlubokým splachováním odpad vodorovný | kus | 6 |  | 0 | CS ÚRS 2025 01 |  | snížená |  | 0 | 0.0145 | 0.087 | 0 | 0 | 32 | M | 2 |  |  |  | ROZPOCET | 0 | 0 | 0 | 0 | 0 | 2 | 0 | 16 | 270493746
38 | M | 64236051 | klozet keramický bílý závěsný hluboké splachování pro handicapované | kus | 1 |  | 0 | CS ÚRS 2025 01 |  | snížená |  | 0 | 0.0219 | 0.0219 | 0 | 0 | 32 | M | 2 |  |  |  | ROZPOCET | 0 | 0 | 0 | 0 | 0 | 2 | 0 | 16 | 823944297
39 | K | 725119131 | Zařízení záchodů montáž klozetových sedátek standardních | kus | 7 |  | 0 | CS ÚRS 2025 01 |  | snížená |  | 0 | 0 | 0 | 0 | 0 | 16 | K | 2 |  |  |  | ROZPOCET | 0 | 0 | 0 | 0 | 0 | 2 | 0 | 16 | 702379958
| Online PSC |  | https://podminky.urs.cz/item/CS_URS_2025_01/725119131 | [14 empty] | Online PSC | 2
40 | M | 55167381 | sedátko klozetové duroplastové bílé s poklopem | kus | 7 |  | 0 | CS ÚRS 2025 01 |  | snížená |  | 0 | 0.0022 | 0.0154 | 0 | 0 | 32 | M | 2 |  |  |  | ROZPOCET | 0 | 0 | 0 | 0 | 0 | 2 | 0 | 16 | 984834017
41 | K | 725121025 | Pisoárové záchodky splachovače automatické s napájecím zdrojem s kulovým ventilem | soubor | 2 |  | 0 | CS ÚRS 2025 01 |  | snížená |  | 0 | 0.0015793 | 0.0031586 | 0 | 0 | 16 | K | 2 |  |  |  | ROZPOCET | 0 | 0 | 0 | 0 | 0 | 2 | 0 | 16 | -1608900662
| Online PSC |  | https://podminky.urs.cz/item/CS_URS_2025_01/725121025 | [14 empty] | Online PSC | 2
42 | K | 725121511 | Pisoárové záchodky keramické bez splachovací nádrže urinál odsávací, přívod vody vnitřní vodorovný | soubor | 2 |  | 0 | CS ÚRS 2025 01 |  | snížená |  | 0 | 0.013819 | 0.027639 | 0 | 0 | 16 | K | 2 |  |  |  | ROZPOCET | 0 | 0 | 0 | 0 | 0 | 2 | 0 | 16 | 464965279
| Online PSC |  | https://podminky.urs.cz/item/CS_URS_2025_01/725121511 | [14 empty] | Online PSC | 2
43 | K | 725219102 | Umyvadla montáž umyvadel ostatních typů na šrouby | soubor | 8 |  | 0 | CS ÚRS 2025 01 |  | snížená |  | 0 | 0.0022298 | 0.017839 | 0 | 0 | 16 | K | 2 |  |  |  | ROZPOCET | 0 | 0 | 0 | 0 | 0 | 2 | 0 | 16 | 1706056762
| Online PSC |  | https://podminky.urs.cz/item/CS_URS_2025_01/725219102 | [14 empty] | Online PSC | 2
44 | M | 64211033 | umyvadlo keramické závěsné bílé 650x480mm | kus | 7 |  | 0 | CS ÚRS 2025 01 |  | snížená |  | 0 | 0.015 | 0.105 | 0 | 0 | 32 | M | 2 |  |  |  | ROZPOCET | 0 | 0 | 0 | 0 | 0 | 2 | 0 | 16 | 661061928
45 | M | 64211023 | umyvadlo keramické závěsné bezbariérové bílé 640x550mm | kus | 1 |  | 0 | CS ÚRS 2025 01 |  | snížená |  | 0 | 0.0176 | 0.0176 | 0 | 0 | 32 | M | 2 |  |  |  | ROZPOCET | 0 | 0 | 0 | 0 | 0 | 2 | 0 | 16 | -2056197746
46 | K | 725241113 | Sprchové vaničky akrylátové čtvercové 1000x1000 mm | soubor | 1 |  | 0 | CS ÚRS 2025 01 |  | snížená |  | 0 | 0.021505 | 0.021505 | 0 | 0 | 16 | K | 2 |  |  |  | ROZPOCET | 0 | 0 | 0 | 0 | 0 | 2 | 0 | 16 | 1916212023
| Online PSC |  | https://podminky.urs.cz/item/CS_URS_2025_01/725241113 | [14 empty] | Online PSC | 2
47 | K | 725241142 | Sprchové vaničky akrylátové čtvrtkruhové 900x900 mm | soubor | 1 |  | 0 | CS ÚRS 2025 01 |  | snížená |  | 0 | 0.01425 | 0.01425 | 0 | 0 | 16 | K | 2 |  |  |  | ROZPOCET | 0 | 0 | 0 | 0 | 0 | 2 | 0 | 16 | 1482126542
| Online PSC |  | https://podminky.urs.cz/item/CS_URS_2025_01/725241142 | [14 empty] | Online PSC | 2
48 | K | 725244654 | Sprchové dveře a zástěny zástěny sprchové rohové čtvercové/obdélníkové polorámové skleněné tl. 6 mm dveře otvíravé dvoukřídlové, vstup z rohu, na vaničku 1000x1000 mm | soubor | 1 |  | 0 | CS ÚRS 2025 01 |  | snížená |  | 0 | 0.073267 | 0.073267 | 0 | 0 | 16 | K | 2 |  |  |  | ROZPOCET | 0 | 0 | 0 | 0 | 0 | 2 | 0 | 16 | -1640098056
| Online PSC |  | https://podminky.urs.cz/item/CS_URS_2025_01/725244654 | [14 empty] | Online PSC | 2
49 | K | 725244813 | Sprchové dveře a zástěny zástěny sprchové rohové čtvrtkruhové rámové se skleněnou výplní tl. 4 a 5 mm dveře posuvné dvoudílné, vstup z oblouku, na vaničku 900x900 mm | soubor | 1 |  | 0 | CS ÚRS 2025 01 |  | snížená |  | 0 | 0.037386 | 0.037386 | 0 | 0 | 16 | K | 2 |  |  |  | ROZPOCET | 0 | 0 | 0 | 0 | 0 | 2 | 0 | 16 | -617491977
| Online PSC |  | https://podminky.urs.cz/item/CS_URS_2025_01/725244813 | [14 empty] | Online PSC | 2
50 | K | 725339111 | Výlevky montáž výlevky | soubor | 2 |  | 0 | CS ÚRS 2025 01 |  | snížená |  | 0 | 0.0011401 | 0.0022802 | 0 | 0 | 16 | K | 2 |  |  |  | ROZPOCET | 0 | 0 | 0 | 0 | 0 | 2 | 0 | 16 | 2074966324
| Online PSC |  | https://podminky.urs.cz/item/CS_URS_2025_01/725339111 | [14 empty] | Online PSC | 2
51 | M | 64271101 | výlevka keramická stojatá bílá | kus | 2 |  | 0 | CS ÚRS 2025 01 |  | snížená |  | 0 | 0.014 | 0.028 | 0 | 0 | 32 | M | 2 |  |  |  | ROZPOCET | 0 | 0 | 0 | 0 | 0 | 2 | 0 | 16 | -1228900629
52 | K | 725531102 | Elektrické ohřívače zásobníkové beztlakové přepadové objem nádrže (příkon) 10 l (2,0 kW) | soubor | 3 |  | 0 | CS ÚRS 2025 01 |  | snížená |  | 0 | 0.010658 | 0.031974 | 0 | 0 | 16 | K | 2 |  |  |  | ROZPOCET | 0 | 0 | 0 | 0 | 0 | 2 | 0 | 16 | 1962541360
| Online PSC |  | https://podminky.urs.cz/item/CS_URS_2025_01/725531102 | [14 empty] | Online PSC | 2
53 | K | 725821325 | Baterie dřezové stojánkové pákové s otáčivým ústím a délkou ramínka 220 mm | soubor | 3 |  | 0 | CS ÚRS 2025 01 |  | snížená |  | 0 | 0.0018 | 0.0054 | 0 | 0 | 16 | K | 2 |  |  |  | ROZPOCET | 0 | 0 | 0 | 0 | 0 | 2 | 0 | 16 | 2087460765
| Online PSC |  | https://podminky.urs.cz/item/CS_URS_2025_01/725821325 | [14 empty] | Online PSC | 2
54 | K | 725822613 | Baterie umyvadlové stojánkové pákové s výpustí | soubor | 7 |  | 0 | CS ÚRS 2025 01 |  | snížená |  | 0 | 0.0018391 | 0.012874 | 0 | 0 | 16 | K | 2 |  |  |  | ROZPOCET | 0 | 0 | 0 | 0 | 0 | 2 | 0 | 16 | 1392695355
| Online PSC |  | https://podminky.urs.cz/item/CS_URS_2025_01/725822613 | [14 empty] | Online PSC | 2
55 | K | 725829131 | Baterie umyvadlové montáž ostatních typů stojánkových G 1/2" | kus | 1 |  | 0 | CS ÚRS 2025 01 |  | snížená |  | 0 | 3.914e-05 | 3.914e-05 | 0 | 0 | 16 | K | 2 |  |  |  | ROZPOCET | 0 | 0 | 0 | 0 | 0 | 2 | 0 | 16 | 2077025892
| Online PSC |  | https://podminky.urs.cz/item/CS_URS_2025_01/725829131 | [14 empty] | Online PSC | 2
56 | M | 55144004R | baterie umyvadlová stojánková páková s prodlouženým raménkem s ovládáním odpadu | kus | 1 |  | 0 |  |  | snížená |  | 0 | 0.0018 | 0.0018 | 0 | 0 | 32 | M | 2 |  |  |  | ROZPOCET | 0 | 0 | 0 | 0 | 0 | 2 | 0 | 16 | -661456046
57 | K | 725841312 | Baterie sprchové nástěnné pákové | soubor | 5 |  | 0 | CS ÚRS 2025 01 |  | snížená |  | 0 | 0.0018391 | 0.0091957 | 0 | 0 | 16 | K | 2 |  |  |  | ROZPOCET | 0 | 0 | 0 | 0 | 0 | 2 | 0 | 16 | 2075622656
| Online PSC |  | https://podminky.urs.cz/item/CS_URS_2025_01/725841312 | [14 empty] | Online PSC | 2
58 | M | 55145002 | kompletní sprchový set 050/1,0 | sada | 5 |  | 0 | CS ÚRS 2025 01 |  | snížená |  | 0 | 0.0021 | 0.0105 | 0 | 0 | 32 | M | 2 |  |  |  | ROZPOCET | 0 | 0 | 0 | 0 | 0 | 2 | 0 | 16 | -980776408
59 | K | 725861102 | Zápachové uzávěrky zařizovacích předmětů pro umyvadla DN 40 | kus | 8 |  | 0 | CS ÚRS 2025 01 |  | snížená |  | 0 | 0.0002375 | 0.0019 | 0 | 0 | 16 | K | 2 |  |  |  | ROZPOCET | 0 | 0 | 0 | 0 | 0 | 2 | 0 | 16 | -1400921024
| Online PSC |  | https://podminky.urs.cz/item/CS_URS_2025_01/725861102 | [14 empty] | Online PSC | 2
60 | K | 725862103 | Zápachové uzávěrky zařizovacích předmětů pro dřezy DN 40/50 | kus | 3 |  | 0 | CS ÚRS 2025 01 |  | snížená |  | 0 | 0.0002775 | 0.0008325 | 0 | 0 | 16 | K | 2 |  |  |  | ROZPOCET | 0 | 0 | 0 | 0 | 0 | 2 | 0 | 16 | -328495194
| Online PSC |  | https://podminky.urs.cz/item/CS_URS_2025_01/725862103 | [14 empty] | Online PSC | 2
61 | K | 725865312 | Zápachové uzávěrky zařizovacích předmětů pro vany sprchových koutů s kulovým kloubem na odtoku DN 40/50 a odpadním ventilem | kus | 2 |  | 0 | CS ÚRS 2025 01 |  | snížená |  | 0 | 0.00048115 | 0.0009623 | 0 | 0 | 16 | K | 2 |  |  |  | ROZPOCET | 0 | 0 | 0 | 0 | 0 | 2 | 0 | 16 | -1000996754
| Online PSC |  | https://podminky.urs.cz/item/CS_URS_2025_01/725865312 | [14 empty] | Online PSC | 2
62 | K | 725865411 | Zápachové uzávěrky zařizovacích předmětů pro pisoáry DN 32/40 | kus | 2 |  | 0 | CS ÚRS 2025 01 |  | snížená |  | 0 | 0.000275 | 0.00055 | 0 | 0 | 16 | K | 2 |  |  |  | ROZPOCET | 0 | 0 | 0 | 0 | 0 | 2 | 0 | 16 | 2088770727
| Online PSC |  | https://podminky.urs.cz/item/CS_URS_2025_01/725865411 | [14 empty] | Online PSC | 2
63 | K | 998725202 | Přesun hmot pro zařizovací předměty stanovený procentní sazbou (%) z ceny vodorovná dopravní vzdálenost do 50 m základní v objektech výšky přes 6 do 12 m | % |  |  | 0 | CS ÚRS 2025 01 |  | snížená |  | 0 | 0 | 0 | 0 | 0 | 16 | K | 2 |  |  |  | ROZPOCET | 0 | 0 | 0 | 0 | 0 | 2 | 0 | 16 | 41211215
| Online PSC |  | https://podminky.urs.cz/item/CS_URS_2025_01/998725202 | [14 empty] | Online PSC | 2
| D | 726 | Zdravotechnika - předstěnové instalace |  |  |  | 0 |  |  |  |  | 0 |  | 0.2536 |  | 0 | 2 | D | 1 |  |  |  | ROZPOCET | [6 empty] | 0
64 | K | 726131021 | Předstěnové instalační systémy do lehkých stěn s kovovou konstrukcí pro pisoáry stavební výška 1300 mm | soubor | 2 |  | 0 | CS ÚRS 2025 01 |  | snížená |  | 0 | 0.0156 | 0.0312 | 0 | 0 | 16 | K | 2 |  |  |  | ROZPOCET | 0 | 0 | 0 | 0 | 0 | 2 | 0 | 16 | 1039822817
| Online PSC |  | https://podminky.urs.cz/item/CS_URS_2025_01/726131021 | [14 empty] | Online PSC | 2
65 | K | 726131042 | Předstěnové instalační systémy do lehkých stěn s kovovou konstrukcí pro závěsné klozety ovládání zepředu, stavební výšky 1120 mm s připojením na odsávání zápachu | soubor | 6 |  | 0 | CS ÚRS 2025 01 |  | snížená |  | 0 | 0.0166 | 0.0996 | 0 | 0 | 16 | K | 2 |  |  |  | ROZPOCET | 0 | 0 | 0 | 0 | 0 | 2 | 0 | 16 | 1021799480
| Online PSC |  | https://podminky.urs.cz/item/CS_URS_2025_01/726131042 | [14 empty] | Online PSC | 2
66 | K | 726131043 | Předstěnové instalační systémy do lehkých stěn s kovovou konstrukcí pro závěsné klozety ovládání zepředu, stavební výšky 1120 mm pro tělesně postižené | soubor | 1 |  | 0 | CS ÚRS 2025 01 |  | snížená |  | 0 | 0.01765 | 0.01765 | 0 | 0 | 16 | K | 2 |  |  |  | ROZPOCET | 0 | 0 | 0 | 0 | 0 | 2 | 0 | 16 | 1691141181
| Online PSC |  | https://podminky.urs.cz/item/CS_URS_2025_01/726131043 | [14 empty] | Online PSC | 2
67 | K | 726131045R | Předstěnové instalační systémy do lehkých stěn s kovovou konstrukcí pro závěsné výlevky | soubor | 6 |  | 0 |  |  | snížená |  | 0 | 0.0166 | 0.0996 | 0 | 0 | 16 | K | 2 |  |  |  | ROZPOCET | 0 | 0 | 0 | 0 | 0 | 2 | 0 | 16 | 784513129
68 | K | 726191001 | Ostatní příslušenství instalačních systémů zvukoizolační souprava pro WC a bidet | soubor | 7 |  | 0 | CS ÚRS 2025 01 |  | snížená |  | 0 | 0.00015 | 0.00105 | 0 | 0 | 16 | K | 2 |  |  |  | ROZPOCET | 0 | 0 | 0 | 0 | 0 | 2 | 0 | 16 | -548591356
| Online PSC |  | https://podminky.urs.cz/item/CS_URS_2025_01/726191001 | [14 empty] | Online PSC | 2
69 | K | 726191011 | Ostatní příslušenství instalačních systémů montáž ovládacích tlačítek k WC | soubor | 9 |  | 0 | CS ÚRS 2025 01 |  | snížená |  | 0 | 0 | 0 | 0 | 0 | 16 | K | 2 |  |  |  | ROZPOCET | 0 | 0 | 0 | 0 | 0 | 2 | 0 | 16 | 1435841949
| Online PSC |  | https://podminky.urs.cz/item/CS_URS_2025_01/726191011 | [14 empty] | Online PSC | 2
70 | M | 55281795 | tlačítko pro ovládání WC shora/zepředu plast dvě množství vody 213x142mm | kus | 9 |  | 0 | CS ÚRS 2025 01 |  | snížená |  | 0 | 0.0005 | 0.0045 | 0 | 0 | 32 | M | 2 |  |  |  | ROZPOCET | 0 | 0 | 0 | 0 | 0 | 2 | 0 | 16 | -1486010483
71 | K | 998726212 | Přesun hmot pro instalační prefabrikáty stanovený procentní sazbou (%) z ceny vodorovná dopravní vzdálenost do 50 m základní v objektech výšky přes 6 do 12 m | % |  |  | 0 | CS ÚRS 2025 01 |  | snížená |  | 0 | 0 | 0 | 0 | 0 | 16 | K | 2 |  |  |  | ROZPOCET | 0 | 0 | 0 | 0 | 0 | 2 | 0 | 16 | -1761021830
| Online PSC |  | https://podminky.urs.cz/item/CS_URS_2025_01/998726212 | [14 empty] | Online PSC | 2

## D.1.4.2 - Vytápění
{1638d867-596c-4643-9654-043c2ff47f95}
1
| KRYCÍ LIST SOUPISU PRACÍ | [7 empty] | v --- níže se nacházejí doplnkové a pomocné údaje k sestavám --- v | [8 empty] | False
Stavba:
Stavební úpravy č.p. 11, kú Lhotky - Změna užívání, přístavba a půdní vestavba
Objekt:
SO 01 - č.p. 11 - obecní dům + byty
Soupis:
D.1.4 - Technika prostředí staveb
Úroveň 3:
D.1.4.2 - Vytápění
| KSO: |  |  |  |  | CC-CZ:
| Místo: |  | kú Lhotky, p.č. 1,56/1,191,202 a st.č. 16 KN |  |  | Datum: | 4. 2. 2025
| Zadavatel: |  |  |  |  | IČ:
|  | Obec Kramolna, Kramolna 172, 547 01 Náchod |  |  |  | DIČ:
| Účastník: |  |  |  |  | IČ: | Vyplň údaj
|  | Vyplň údaj |  |  |  | DIČ: | Vyplň údaj
| Projektant: |  |  |  |  | IČ:
|  | Ing. arch. Pavel Hejzlar, Riegrova 194, Náchod |  |  |  | DIČ:
| Zpracovatel: |  |  |  |  | IČ: | 05985404
|  | BACing s.r.o. |  |  |  | DIČ: | CZ05985404
Poznámka:
| Cena bez DPH | [5 empty] | 0
|  |  | Základ daně |  |  | Sazba daně | Výše daně
| DPH | základní | 0 |  |  | 21% | 0
|  | snížená | 0 |  |  | 12% | 0
|  | zákl. přenesená | 0 |  |  | 21% | 0
|  | sníž. přenesená | 0 |  |  | 12% | 0
|  | nulová | 0 |  |  | 0% | 0
| Cena s DPH |  |  | v | CZK |  | 0
REKAPITULACE ČLENĚNÍ SOUPISU PRACÍ
Stavba:
Stavební úpravy č.p. 11, kú Lhotky - Změna užívání, přístavba a půdní vestavba
Objekt:
SO 01 - č.p. 11 - obecní dům + byty
Soupis:
D.1.4 - Technika prostředí staveb
Úroveň 3:
D.1.4.2 - Vytápění
Místo: |  |  | kú Lhotky, p.č. 1,56/1,191,202 a st.č. 16 KN |  |  | Datum: | 4. 2. 2025
Zadavatel: |  |  | Obec Kramolna, Kramolna 172, 547 01 Náchod |  |  | Projektant: | Ing. arch. Pavel Hejzlar, Riegrova 194, Náchod
Účastník: |  |  | Vyplň údaj |  |  | Zpracovatel: | BACing s.r.o.
Kód dílu - Popis | [6 empty] | Cena celkem [CZK]
Náklady stavby celkem | [6 empty] | 0 | [11 empty] | -1
| D.1.4.2 - Vytápění | [5 empty] | 0
SOUPIS PRACÍ
Stavba:
Stavební úpravy č.p. 11, kú Lhotky - Změna užívání, přístavba a půdní vestavba
Objekt:
SO 01 - č.p. 11 - obecní dům + byty
Soupis:
D.1.4 - Technika prostředí staveb
Úroveň 3:
D.1.4.2 - Vytápění
Místo: |  |  | kú Lhotky, p.č. 1,56/1,191,202 a st.č. 16 KN |  |  | Datum: | 4. 2. 2025
Zadavatel: |  |  | Obec Kramolna, Kramolna 172, 547 01 Náchod |  |  | Projektant: | Ing. arch. Pavel Hejzlar, Riegrova 194, Náchod
Účastník: |  |  | Vyplň údaj |  |  | Zpracovatel: | BACing s.r.o.
PČ | Typ | Kód | Popis | MJ | Množství | J.cena [CZK] | Cena celkem [CZK] | Cenová soustava |  | DPH | J. Nh [h] | Nh celkem [h] | J. hmotnost [t] | Hmotnost celkem [t] | J. suť [t] | Suť Celkem [t]
Náklady soupisu celkem | [6 empty] | 0 |  |  |  |  | 0 |  | 0 |  | 0 |  | D | -1 | [7 empty] | 0
| D | D.1.4.2 | Vytápění |  |  |  | 0 |  |  |  |  | 0 |  | 0 |  | 0 | 1 | D | 0 | ROZPOCET | [6 empty] | 0
1 | K | D.1.4.2 | Vytápění - dle přiloženého položkového rozpočtu | kus | 1 | 0 | 0 |  |  | snížená |  | 0 | 0 | 0 | 0 | 0 | 4 | K | 1 | ROZPOCET | 0 | 0 | 0 | 0 | 0 | 2 | 0 | 4 | 770326049

## D.1.4.2 ÚT
|  | ROZPOČET |  |  |  |  | D.1.4. Vytápění
Ing. Romana Franclová |  | Akce: | k.ú. Lhotky par. č. st. 16, 1, 56/1, 191 a 202
Pos.č. |  | Popis materiálu - výkonu |  |  | Měr. jedn. | Množství | Jedn. cena | Cena
| A) | Hlavní zařízení
| Splitové tepelné čerpadlo vnější jednotka, chladivo R410A, A-7/W55 = 23,0 kW včetně |  |  |  | ks. | 1 |  | 0
vyhřívané vany kondenzátu, akustický výkon 75 dB(A)
| Vnitřní jednotka včetně elektrodotopu 9kW, pojistného ventilu a manometru, |  |  |  | ks. | 1 |  | 0
ekvitermní regulace, venkovního čidla, čidla topného okruhu, čidla zásobníku TV
| Třícestný přepínací ventil pro ohřev TV kv 13,7 včetně servopohonu 230V, 40s |  |  |  | ks. | 1 |  | 0
| Akumulační nádoba včetně izolace 500L |  |  |  | ks. | 1 |  | 0
| Nepřímotopený zásobník TV pro TČ 500L |  |  |  | ks. | 1 |  | 0
| Fakturační ultrazvukový měřič tepla max. 0,6 m3/h |  |  |  | ks. | 2 |  | 0
| Fakturační ultrazvukový měřič tepla max. 1,5 m3/h |  |  |  | ks. | 2 |  | 0
| Fakturační ultrazvukový měřič tepla max. 4,0 m3/h |  |  |  | ks. | 1 |  | 0
| Tlaková expanzní nádoba 80L, PN6 |  |  |  | ks. | 1 |  | 0
| Elektrický topný kabel na kondenzátní potrubí |  |  |  | soub. | 1 |  | 0
| Odvod kondenzátu |  |  |  | soub. | 1 |  | 0
| Silentbloky pro osazení venkovní jednotky |  |  |  | soub. | 1 |  | 0
| Instalační sada potrubí chladiva 20 m - 13/25mm |  |  |  | ks. | 1 |  | 0
| Seřízení a spuštění |  |  |  | soub. | 1 |  | 0
| Instalace zařízení, včetně zapojení regulace a kabeláže |  |  |  | soub. | 1 |  | 0
| Mezisoučet | [6 empty] | 0
| Přesun hmot | [6 empty] | 0
| Celkem A) | [6 empty] | 0
| B) | Otopná tělesa vč. uchycení
| Deskové těleso VK |  | 11/600/800 |  | ks. | 3 |  | 0
| Deskové těleso VK |  | 11/600/1000 |  | ks. | 1 |  | 0
| Deskové těleso VK |  | 11/600/1100 |  | ks. | 1 |  | 0
| Deskové těleso VK |  | 11/600/1200 |  | ks. | 1 |  | 0
| Deskové těleso VK |  | 22/600/600 |  | ks. | 1 |  | 0
| Deskové těleso VK |  | 22/600/800 |  | ks. | 4 |  | 0
| Deskové těleso VK |  | 22/600/1000 |  | ks. | 2 |  | 0
| Deskové těleso VK |  | 22/600/1100 |  | ks. | 1 |  | 0
| Deskové těleso VK |  | 22/600/1400 |  | ks. | 1 |  | 0
| Deskové těleso VK |  | 22/600/1800 |  | ks. | 1 |  | 0
| Deskové těleso VK |  | 33/600/2000 |  | ks. | 1 |  | 0
| mezisoučet |  |  |  | ks. |  |  | 0
| montáž těles |  |  |  | ks. | 17 |  | 0
| přesun hmot |  |  |  | soub. |  |  | 0
| Celkem B) | [6 empty] | 0
| C) | Podlahové vytápění
| Trubka PE-Xb 17x2 s kyslík. bar. |  |  |  | m | 1033 |  | 0
| Rastrová PE fólie |  |  |  | m2 | 208 |  | 0
| Dilatační samolepící páska |  |  |  | m | 233 |  | 0
| Kotvící sponky pro takr |  |  |  | ks. | 2500 |  | 0
| Sestava rozdělovače a sběrače s průtokoměry a dynamickým vyvažováním okruhů, |  |  |  | ks. | 1 |  | 0
včetně kulových kohoutů, odvzdušnění, skríně pod omítku, příprava pro měřič tepla - 4 okr.
| Sestava rozdělovače a sběrače s průtokoměry a dynamickým vyvažováním okruhů, |  |  |  | ks. | 1 |  | 0
| včetně kulových kohoutů, odvzdušnění, skríně pod omítku, příprava pro měřič tepla - 8 okr. |  |  |  | ks.
| Termoelektrická hlavice 230 V - bez proudu zavřeno |  |  |  | ks. | 6 |  | 0
| Prostorový termostat podlahového vytápění |  |  |  | ks. | 2 |  | 0
| Sběrnice pro napojení termoelektrických hlavic a termostatů |  |  |  | ks. | 1 |  | 0
| Adaptér pro PE-Xb 17x2 |  |  |  | ks. | 24 |  | 0
| Ochranná trubka |  |  |  | m | 85 |  | 0
| Mezisoučet | [6 empty] | 0
| Montáž | [6 empty] | 0
| Přesun hmot | [6 empty] | 0
| Celkem C) | [6 empty] | 0
| D) | Potrubní rozvody
| Měď polotvrdá spojovaná lisováním |  |  | 15x1 vč. Tvarovek a montáže | m | 126 |  | 0
| Měď polotvrdá spojovaná lisováním |  |  | 18x1 vč. Tvarovek a montáže | m | 78 |  | 0
| Měď polotvrdá spojovaná lisováním |  |  | 22x1 vč. Tvarovek a montáže | m | 45 |  | 0
| Měď polotvrdá spojovaná lisováním |  |  | 28x1,5 vč. Tvarovek a montáže | m | 22 |  | 0
| Měď polotvrdá spojovaná lisováním |  |  | 35x1,5 vč. Tvarovek a montáže | m | 8 |  | 0
| Měď polotvrdá spojovaná lisováním |  |  | 42x1,5 vč. Tvarovek a montáže | m | 22 |  | 0
| Pouzdro ze skelných vláken s AL polepem tl. 20 mm, 0,033 W/mK pro 15x1 vč. Montáže |  |  |  | m | 87 |  | 0
| Pouzdro ze skelných vláken s AL polepem tl. 30 mm, 0,033 W/mK pro 18x1 vč. Montáže |  |  |  | m | 91 |  | 0
| Pouzdro ze skelných vláken s AL polepem tl. 30 mm, 0,033 W/mK pro 22x1 vč. Montáže |  |  |  | m | 48 |  | 0
| Pouzdro ze skelných vláken s AL polepem tl. 30 mm, 0,033 W/mK pro 28x1,5 vč. Montáže |  |  |  | m | 28 |  | 0
| Pouzdro ze skelných vláken s AL polepem tl. 40 mm, 0,033 W/mK pro 35x1,5 vč. Montáže |  |  |  | m | 18 |  | 0
| Pouzdro ze skelných vláken s AL polepem tl. 40 mm, 0,033 W/mK pro 42x1,5 vč. Montáže |  |  |  | m | 22 |  | 0
| Uchycovací prvky ( objímky, konzoly ) vč. Montáže a materiálu |  |  |  | soub. | 1 |  | 0
| mezisoučet | [6 empty] | 0
| přesun hmot |  |  |  | soub. |  |  | 0
| Celkem D) | [6 empty] | 0
| E) | Armatury
| Automatický odvzdušňovací ventil se zpětným ventilem 3/8" |  |  |  | ks. | 3 |  | 0
| Manometr 0 - 6 bar |  |  |  | ks. | 1 |  | 0
| Kulový kohout |  | DN15 |  | ks. | 4 |  | 0
| Kulový kohout |  | DN20 |  | ks. | 1 |  | 0
| Kulový kohout |  | DN25 |  | ks. | 8 |  | 0
| Kulový kohout |  | DN40 |  | ks. | 6 |  | 0
| Zpětná klapka |  | DN25 |  | ks. | 2 |  | 0
| Filtr do potrubí s magnetem DN 25 |  |  |  | ks. | 2 |  | 0
| Filtr do potrubí s magnetem DN 40 |  |  |  | ks. | 1 |  | 0
| Teploměr s jímkou 0 - 120 °C |  |  |  | ks. | 4 |  | 0
| Elektronické oběhové čerpadlo s plynulou regulací 25-40 ( PB 880 kg/h - 25 kPa ) |  |  |  | ks. | 1 |  | 0
| Elektronické oběhové čerpadlo s plynulou regulací 25-60 ( PB 885 kg/h - 45 kPa ) |  |  |  | ks. | 1 |  | 0
| Třícestný směšovací ventil kvs 6,3 + servopohon 230V |  |  |  | ks. | 1 |  | 0
| Vypouštěcí kohout DN10 |  |  |  | ks. | 4 |  | 0
| Přepouštěcí ventil DN20 |  |  |  | ks. | 1 |  | 0
| Sdružené rohové šroubení pro připojení těles VK + adaptér pro měď 15x1 |  |  |  | ks. | 17 |  | 0
| Termostatická hlavice do veřejných prostor |  |  |  | ks. | 17 |  | 0
| Montáž armatur |  |  |  | ks. | 74 |  | 0
| mezisoučet | [6 empty] | 0
| přesun hmot |  |  |  | soub. |  |  | 0
| Celkem E) | [6 empty] | 0
| F) | Ostatní
| Stavební přípomoci - průrazy, zazdění, začištění včetně štuku |  |  |  | soub. | 1 |  | 0
| Napuštění, propl. a zkouška těsnosti |  |  |  | h | 6 |  | 0
| Topná, dilatační zkouška |  |  |  | h | 6 |  | 0
| Úprava topné vody pro prvotní napuštění |  |  |  | soub. | 1 |  | 0
| Hydraulické zaregulování otopné soustavy |  |  |  | soub. | 1 |  | 0
| Celkem F) | [6 empty] | 0
| Vytápění celkem |  |  |  | bez DPH |  |  | 0
Note on E132: \yd:

## D.1.4.3 - Elektroinstalace
{17d1ec86-4a68-4a10-96b2-e12081dc73bf}
1
| KRYCÍ LIST SOUPISU PRACÍ | [7 empty] | v --- níže se nacházejí doplnkové a pomocné údaje k sestavám --- v | [8 empty] | False
Stavba:
Stavební úpravy č.p. 11, kú Lhotky - Změna užívání, přístavba a půdní vestavba
Objekt:
SO 01 - č.p. 11 - obecní dům + byty
Soupis:
D.1.4 - Technika prostředí staveb
Úroveň 3:
D.1.4.3 - Elektroinstalace
| KSO: |  |  |  |  | CC-CZ:
| Místo: |  | kú Lhotky, p.č. 1,56/1,191,202 a st.č. 16 KN |  |  | Datum: | 4. 2. 2025
| Zadavatel: |  |  |  |  | IČ:
|  | Obec Kramolna, Kramolna 172, 547 01 Náchod |  |  |  | DIČ:
| Účastník: |  |  |  |  | IČ: | Vyplň údaj
|  | Vyplň údaj |  |  |  | DIČ: | Vyplň údaj
| Projektant: |  |  |  |  | IČ:
|  | Ing. arch. Pavel Hejzlar, Riegrova 194, Náchod |  |  |  | DIČ:
| Zpracovatel: |  |  |  |  | IČ: | 05985404
|  | BACing s.r.o. |  |  |  | DIČ: | CZ05985404
Poznámka:
| Cena bez DPH | [5 empty] | 0
|  |  | Základ daně |  |  | Sazba daně | Výše daně
| DPH | základní | 0 |  |  | 21% | 0
|  | snížená | 0 |  |  | 12% | 0
|  | zákl. přenesená | 0 |  |  | 21% | 0
|  | sníž. přenesená | 0 |  |  | 12% | 0
|  | nulová | 0 |  |  | 0% | 0
| Cena s DPH |  |  | v | CZK |  | 0
REKAPITULACE ČLENĚNÍ SOUPISU PRACÍ
Stavba:
Stavební úpravy č.p. 11, kú Lhotky - Změna užívání, přístavba a půdní vestavba
Objekt:
SO 01 - č.p. 11 - obecní dům + byty
Soupis:
D.1.4 - Technika prostředí staveb
Úroveň 3:
D.1.4.3 - Elektroinstalace
Místo: |  |  | kú Lhotky, p.č. 1,56/1,191,202 a st.č. 16 KN |  |  | Datum: | 4. 2. 2025
Zadavatel: |  |  | Obec Kramolna, Kramolna 172, 547 01 Náchod |  |  | Projektant: | Ing. arch. Pavel Hejzlar, Riegrova 194, Náchod
Účastník: |  |  | Vyplň údaj |  |  | Zpracovatel: | BACing s.r.o.
Kód dílu - Popis | [6 empty] | Cena celkem [CZK]
Náklady stavby celkem | [6 empty] | 0 | [11 empty] | -1
| D.1.4.3 - Elektroinstalace | [5 empty] | 0
SOUPIS PRACÍ
Stavba:
Stavební úpravy č.p. 11, kú Lhotky - Změna užívání, přístavba a půdní vestavba
Objekt:
SO 01 - č.p. 11 - obecní dům + byty
Soupis:
D.1.4 - Technika prostředí staveb
Úroveň 3:
D.1.4.3 - Elektroinstalace
Místo: |  |  | kú Lhotky, p.č. 1,56/1,191,202 a st.č. 16 KN |  |  | Datum: | 4. 2. 2025
Zadavatel: |  |  | Obec Kramolna, Kramolna 172, 547 01 Náchod |  |  | Projektant: | Ing. arch. Pavel Hejzlar, Riegrova 194, Náchod
Účastník: |  |  | Vyplň údaj |  |  | Zpracovatel: | BACing s.r.o.
PČ | Typ | Kód | Popis | MJ | Množství | J.cena [CZK] | Cena celkem [CZK] | Cenová soustava |  | DPH | J. Nh [h] | Nh celkem [h] | J. hmotnost [t] | Hmotnost celkem [t] | J. suť [t] | Suť Celkem [t]
Náklady soupisu celkem | [6 empty] | 0 |  |  |  |  | 0 |  | 0 |  | 0 |  | D | -1 | [7 empty] | 0
| D | D.1.4.3 | Elektroinstalace |  |  |  | 0 |  |  |  |  | 0 |  | 0 |  | 0 | 1 | D | 0 | ROZPOCET | [6 empty] | 0
1 | K | D.1.4.3 | Elektroinstalace - dle přiloženého položkového rozpočtu | soub | 1 | 0 | 0 |  |  | snížená |  | 0 | 0 | 0 | 0 | 0 | 16 | K | 1 | ROZPOCET | 0 | 0 | 0 | 0 | 0 | 2 | 0 | 16 | -842101125

## D.1.4.3 SO01 Elektro
| OBEC KRAMOLNA, KRAMOLNA 172, 547 01 NÁCHOD | Soupis výkonů
STAVEBNÍ ÚPRAVY Č. P. 11, ST. P. Č. 16 A P. Č. 1, 56/1,191 A 202 KN, KÚ LHOTKY SO 01
| 090-elektroinstalace, 110-hromosvody | katalogové ceny bez DPH |  |  | 2024-04-28
Číslo pozice | POPIS VÝKONU | Měrná jednotka | Množství | Jednotková cena | Cena
REKAPITULACE
443 | Spínací zařízení |  |  |  | 0
444 | Rozvody elektrické energie |  |  |  | 0
444 | Montáž rozvodů elektrické energie |  |  |  | 0
445 | Osvětlení |  |  |  | 0
445 | Montáž osvětlení |  |  |  | 0
446 | Bleskosvody |  |  |  | 0
446 | Montáž bleskosvodu |  |  |  | 0
546 | Silnoproudé zařízení-výkopové práce |  |  |  | 0
| CELKEM SOUPIS VÝKONŮ |  |  |  | 0
VEŠKERÝ ZDE VYBRANÝ MATERIÁL JE JEN PRO URČENÍ STANDARDU. KDYKOLIV JEJ LZE VYMĚNIT ZA JINÝ STEJNÉ, NEBO VYŠŠÍ KVALITY
443 | Spínací zařízení
ROZVÁDĚČ elektroměrový "RE 1"
443.0001 | oceloplechová, atypická rozvodnice pod omítku 800x1250x250 IP 30/20 ( 3x elektroměr, 3x HDO ) | ks | 1 |  | 0
443.0002 | svorka RSA 6 | ks | 4 |  | 0
443.0003 | vypínač IS-63/3 | ks | 1 |  | 0
443.0004 | instalační relé Z-R230/SO | ks | 1 |  | 0
443.0005 | jistič PL7-B20/3 | ks | 3 |  | 0
443.0006 | jistič PL7-B40/3 | ks | 1 |  | 0
443.0007 | jistič PL7-B6/1 | ks | 1 |  | 0
443.0008 | podružný materiál | KPL | 1 |  | 0
443.0009 | montáž | KPL | 1 |  | 0
ROZVÁDĚČ "RS 1"
443.001 | rozvodnice pod omítku, bílé dveře | ks | 1 |  | 0
443.0011 | svorka RSA 6 | ks | 16 |  | 0
443.0012 | vypínač IS-63/3 | ks | 1 |  | 0
443.0013 | svodič přepětí I.+ II. HLSA12,5-275/3+0 M | ks | 1 |  | 0
443.0014 | svodič přepětí I.+ II. HLSA12,5-275 M | ks | 2 |  | 0
443.0015 | proudový chránič s nadpr. ochr. PFL7-10/1N/B/003 | ks | 2 |  | 0
443.0016 | proudový chránič s nadpr. ochr. PFL7-10/1N/C/003-A | ks | 2 |  | 0
443.0017 | proudový chránič PF7-25/4/003 | ks | 2 |  | 0
443.0018 | Instalační stykač Z-SCH230/25-40 | ks | 1 |  | 0
443.0019 | Instalační stykač Z-SCH230/40-40 | ks | 1 |  | 0
443.002 | jistič PL7-B2/1 | ks | 1 |  | 0
443.0021 | jistič PL7-B6/1 | ks | 1 |  | 0
443.0022 | jistič PL7-B10/1 | ks | 3 |  | 0
443.0023 | jistič PL7-C10/1 | ks | 4 |  | 0
443.0024 | jistič PL7-B16/1 | ks | 16 |  | 0
443.0025 | jistič PL7-B16/3 | ks | 3 |  | 0
443.0026 | jistič PL7-B20/3 | ks | 3 |  | 0
443.0027 | jistič PL7-B25/3 | ks | 1 |  | 0
443.0028 | jistič PL7-B32/3 | ks | 1 |  | 0
443.0029 | impulsní relé Z-S230/SS | ks | 3 |  | 0
443.003 | instalační relé 3P/10A 230VAC vč. patice | ks | 1 |  | 0
443.0031 | zvonkový transformátor Un2=8V, 8VA TR-G/8 | ks | 1 |  | 0
443.0032 | lišta propojovací ZV7-10-3P-3TE | ks | 5 |  | 0
443.0033 | podružný materiál | KPL | 1 |  | 0
443.0034 | montáž | KPL | 1 |  | 0
ROZVÁDĚČE "RS 11, RS 12"
443.0035 | oceloplechová rozvodnice pod omítku | ks | 2 |  | 0
443.0036 | vypínač IS-40/3 | ks | 2 |  | 0
443.0037 | svodič přepětí I.+ II. HLSA12,5-275/3+0 M | ks | 2 |  | 0
443.0038 | svorka RSA 6 | ks | 2 |  | 0
443.0039 | jistič PL7-B2/1 | ks | 2 |  | 0
443.004 | jistič PL7-B13/1 | ks | 12 |  | 0
443.0041 | jistič PL7-B16/3 | ks | 2 |  | 0
443.0042 | proudový chránič PF7-25/4/003 | ks | 2 |  | 0
443.0043 | proudový chránič s nadpr. ochr. PFL7-10/1N/B/003 | ks | 2 |  | 0
443.0044 | proudový chránič s nadpr. ochr. PFL7-10/1N/C/003-A | ks | 2 |  | 0
443.0045 | zvonkový transformátor Un2=8V, 8VA TR-G/8 | ks | 2 |  | 0
443.0046 | lišta propojovací ZV7-10-3P-3TE | ks | 4 |  | 0
443.0047 | podružný materiál | KPL | 2 |  | 0
443.0048 | montáž | KPL | 2 |  | 0
DOZBROJENÍ ROZVÁDĚČE "RS 2"
443.0049 | proudový chránič s nadpr. ochr. PFL7-10/1N/B/003 | ks | 1 |  | 0
443.005 | proudový chránič s nadpr. ochr. PFL7-10/1N/C/003-A | ks | 1 |  | 0
443.0051 | zvonkový transformátor Un2=8V, 8VA TR-G/8 | ks | 1 |  | 0
443.0052 | podružný materiál | KPL | 1 |  | 0
443.0053 | montáž | KPL | 1 |  | 0
OVLÁDACÍ SKŘÍŇKA "RSS"
443.0054 | rozvodnice pod omítku | ks | 1 |  | 0
443.0055 | svorka RSA 6 | ks | 2 |  | 0
443.0056 | vypínač IS-16/1 | ks | 11 |  | 0
443.0057 | podružný materiál | KPL | 1 |  | 0
443.0058 | montáž | KPL | 1 |  | 0
| CELKEM |  |  |  | 0
444 | Rozvody elektrické energie
444.0001 | krabice pro společnou montáž KP 68 ( hloubka 43 mm ) | ks | 180 |  | 0
444.0002 | krabice KU 68-1902 | ks | 32 |  | 0
444.0003 | krabice KU 68-1903 | ks | 35 |  | 0
444.0004 | krabice KR 97/5 pětivodičová | ks | 20 |  | 0
444.0005 | krabice KT 250/1 vč. svorkovnice EPS 2 | ks | 1 |  | 0
444.0006 | trubka PVC 20 | m | 80 |  | 0
444.0007 | trubka 90 | m | 45 |  | 0
444.0008 | trubka 4020 KA vč. spojek a uchycení | m | 35 |  | 0
444.0009 | hmoždinka vč. vrutu - 6x40 | ks | 200 |  | 0
444.001 | hmoždinka vč. vrutu - 8x60 | ks | 100 |  | 0
444.0011 | svorka zemnící ZSA 16 | ks | 65 |  | 0
444.0012 | páska zemnící úzká ZS 16 | ks | 65 |  | 0
444.0013 | svorka 2x1-2.5 | ks | 300 |  | 0
444.0014 | svorka 3x1-2.5 | ks | 100 |  | 0
444.0015 | svorka 4x1-2.5 | ks | 50 |  | 0
444.0016 | sádra stavební | q | 1.5 |  | 0
444.0017 | CY 2,5 zž | m | 210 |  | 0
444.0018 | CY 16 zž | m | 30 |  | 0
444.0019 | CYKY O2x1,5 | m | 60 |  | 0
444.002 | CYKY O3x1,5 | m | 270 |  | 0
444.0021 | CYKY J3x1,5 | m | 585 |  | 0
444.0022 | CYKY J3x2,5 | m | 670 |  | 0
444.0023 | CYKY J4x10 | m | 45 |  | 0
444.0024 | CYKY J5x1,5 | m | 190 |  | 0
444.0025 | CYKY J5x2,5 | m | 50 |  | 0
444.0026 | CYKY J5x4 | m | 35 |  | 0
444.0027 | AYKY J4x35 | m | 50 |  | 0
444.0028 | CYSY 5Gx2,5 | m | 10 |  | 0
444.0029 | sporáková kombinace 3425A-0344B | ks | 1 |  | 0
444.003 | požární hlásič, baterie 10 let | ks | 3 |  | 0
444.0031 | zvonkový transformátor 4/8/12V | ks | 3 |  | 0
444.0032 | vypínač 3557G-A01340 B1 | ks | 13 |  | 0
444.0033 | vypínač 3557G-A05340 B1 | ks | 4 |  | 0
444.0034 | vypínač 3557G-A06340 B1 | ks | 22 |  | 0
444.0035 | vypínač 3557G-A07340 B1 | ks | 5 |  | 0
444.0036 | vypínač 3557G-A80340 B1 komplet | ks | 4 |  | 0
444.0037 | vypínač 3557G-A80340 B1 tlačítko logo zvonek | ks | 4 |  | 0
444.0038 | vypínač 3557G-A52340 Bílý | ks | 6 |  | 0
444.0039 | vypínač 3557G-A80340 B1 dvojté tlač. | ks | 2 |  | 0
444.004 | termostat univerzální otoč.3292G-A10101 Bílý | ks | 2 |  | 0
444.0041 | jednonásobná zásuvka 5518G-A02359 B1 s clonkami | ks | 109 |  | 0
444.0042 | jednonásobná zás. chráněná 5598G-A02349 B1 | ks | 5 |  | 0
444.0043 | jednonásobná zás. 5598A-A2999 IP 44 s přepěť.ochranou | ks | 4 |  | 0
444.0044 | vypínač 3553-01929 IP 44 | ks | 1 |  | 0
444.0045 | pohybový senzor typ PD3-1C-FC | ks | 8 |  | 0
444.0046 | pohybový senzor typ RC-plus next 230 IP54 | ks | 1 |  | 0
444.0047 | zásuvka 5x32A nástěnná IP 44 | ks | 1 |  | 0
444.0048 | T-supermultifunkční relé pod přístroje SMR-T | ks | 1 |  | 0
| CELKEM |  |  |  | 0
444.0049 | podružný materiál 3% z nosného materiálu |  |  |  | 0
| CELKEM |  |  |  | 0
444 | Montáž rozvodů elektrické energie
444.005 | krabice pod přístroje bez zapojení | ks | 180 |  | 0
444.0051 | krabice s víčkem bez zapojení | ks | 32 |  | 0
444.0052 | krabicová rozvodka odboč.s víčkem vč. zapojení | ks | 55 |  | 0
444.0053 | trubka PVC pod omítku | m | 80 |  | 0
444.0054 | upevnění plastových lišt | m | 35 |  | 0
444.0055 | krabice KT 250 vč. svorkovnice MET | ks | 1 |  | 0
444.0056 | motáž rozváděče do 50 kg | ks | 4 |  | 0
444.0057 | motáž rozváděče do 200 kg | ks | 1 |  | 0
444.0058 | tabulky a štítky na kabely | ks | 75 |  | 0
444.0059 | osazení hmoždinky do panelu | ks | 200 |  | 0
444.006 | uzemnění na povrchu do 50mm2 | ks | 65 |  | 0
444.0061 | kabel CYKYLo pod omítkou-do CYKY 5x2.5 PU | m | 1825 |  | 0
444.0062 | kabel CYKY do 5x6 PU | m | 35 |  | 0
444.0063 | kabel CYKY do 4x10 PU | m | 45 |  | 0
444.0064 | kabel do CYKY 5x2.5 VU | m | 10 |  | 0
444.0065 | kabel do CYKY 4x35 VU | m | 50 |  | 0
444.0066 | drát do 25 mm2 pevně ulož. | m | 240 |  | 0
444.0067 | příplatek za zatahování kabelu do 0,7 kg | m | 200 |  | 0
444.0068 | ukončení kabelu do 4x10 | ks | 74 |  | 0
444.0069 | ukončení kabelu do 4x50 | ks | 2 |  | 0
444.007 | připojení spínacího prvku | ks | 60 |  | 0
444.0071 | připojení časových členů, pohybových senzorů, kouřových hlásičů, termostatů | ks | 15 |  | 0
444.0072 | připojení prvku v GO | ks | 5 |  | 0
444.0073 | připojení zásuvek 1f. | ks | 118 |  | 0
444.0074 | připojení zásuvek 3f., sporáková kombinace | ks | 2 |  | 0
444.0075 | zapojení transformátoru do200VA | ks | 1 |  | 0
444.0076 | přetočení kabelu z bubnu | m | 105 |  | 0
444.0077 | demontáže stávajících kabelů do pr. 2,5 mm, vč. likvidace | m | 300 |  | 0
444.0078 | demontáže stávajících spínacích prvků a zásuvek, vč. likvidace | ks | 30 |  | 0
444.0079 | demontáže stávajících rozváděčů, vč. likvidace | ks | 3 |  | 0
444.008 | práce s revizním technikem | KPL | 1 |  | 0
444.0081 | Rýha v betonu - hl.3cm š.3cm | m | 60 |  | 0
444.0082 | Výchozí revizní zpráva 6 paré | KPL | 1 |  | 0
444.0083 | Dokumentace skutečného provedení 6 paré | KPL | 1 |  | 0
| CELKEM |  |  |  | 0
444.0084 | zednické přípomoce 3% z ceny montáže | ks |  |  | 0
| CELKEM |  |  |  | 0
445 | Osvětlení
445.0001 | venkovní svítidlo, LED, příkon: 11 W, 230 V, světelný tok: 800 lm, barva světla: teplá bílá 3000 K, stupeň krytí IP54, výběr dle architekta 1 ks á 600 Kč | ks | 5 |  | 0
445.0002 | svítidlo průmyslové, kruhové 100W IP44 plastová mřížka - bílé do sklepa, vč. zdroje LED 1 ks á 350 | ks | 3 |  | 0
445.0003 | venkovní svítidlo je vyrobeno z hliníku a odolá bez problémů venkovním povětrnostním podmínkám díky krytí IP44. Svítidlo je osazeno vestavnou zásuvkou 230V s čidlem pohybu. S LED žárovkou se závitem E14. | ks | 1 |  | 0
445.0004 | venkovní svítidlo s pohybovým senzorem, LED, příkon: 11 W, 230 V, světelný tok: 800 lm, barva světla: teplá bílá 3000 K, stupeň krytí IP54, výběr dle architekta 1 ks á 1200 Kč | ks | 6 |  | 0
445.0005 | interiérové svítidlo, LED, 230 V, teplá bílá 3000 K, stupeň krytí IP20, výběr dle architekta 1 ks á 1200 Kč | ks | 55 |  | 0
445.0006 | svítidlo do kuchyně IP66 | ks | 4 |  | 0
445.0007 | svítidlo do kanceláře 31W | ks | 3 |  | 0
445.0008 | svítidlo nouzové 16 LED | ks | 6 |  | 0
445.0009 | LED pásek na AL liště s difuzorem L=3,7 m vč. zdroje | ks | 4 |  | 0
445.001 | LED pásek na AL liště s difuzorem L=2 m vč. zdroje | ks | 2 |  | 0
445.0011 | LED pásek na AL liště s difuzorem L=5 m vč. zdroje | ks | 4 |  | 0
445.0012 | LED pásek na AL liště s difuzorem L=2,5 m vč. zdroje | ks | 1 |  | 0
| CELKEM |  |  |  | 0
445 | Montáž osvětlení
445.0013 | upevnění žárovkových svítidel | ks | 14 |  | 0
445.0014 | upevnění LED svítidel vč.připoj. | ks | 55 |  | 0
445.0015 | upevnění LED svítidla na zavěšení vč.připoj. | ks | 7 |  | 0
445.0016 | upevnění LED pásku vč.připoj. | ks | 11 |  | 0
445.0017 | upevnění zahradního sloupku vč. zapojení | ks | 1 |  | 0
445.0018 | doplnění světelných zdrojů | ks | 69 |  | 0
445.0019 | upevnění nouzových svítidel | ks | 6 |  | 0
445.002 | demontáže stávajících svítidel, vč. likvidace | ks | 30 |  | 0
| CELKEM |  |  |  | 0
446 | Bleskosvody
446.0001 | AlMgSi drát pr.8mm č.100 019 | m | 120 |  | 0
446.0002 | drát zemnící FeZn pr. 10 | m | 30 |  | 0
446.0003 | FeZn 30/4 zemnící pásek | m | 106 |  | 0
446.0004 | SR 02 - svorka pásek/pásek | ks | 20 |  | 0
446.0005 | SR 03 - svorka pásek/kulatina | ks | 22 |  | 0
446.0006 | podpěra k zemniči č. 110 190 | ks | 7 |  | 0
446.0007 | štítek označení | ks | 14 |  | 0
446.0008 | svorka zkušební Al č. 1332 | ks | 7 |  | 0
446.0009 | podpěra vedení na svislé stěny ∅ 8 č. 111 031 | ks | 12 |  | 0
446.001 | svorka připojovací č. 1367 | ks | 2 |  | 0
446.0011 | šroub DIN 7504 | ks | 8 |  | 0
446.0012 | pásek na okapový svod č. 111 217 + 1281 dle ∅ | ks | 30 |  | 0
446.0013 | svorka okapová č. 1305 | ks | 14 |  | 0
446.0014 | UNI svorka univerzální č. 111 271 S na falc | ks | 60 |  | 0
446.0015 | UNI svorka univerzální č. 1276 | ks | 20 |  | 0
446.0016 | svorka "na spodní plech.střechu" č. 1335 | ks | 14 |  | 0
446.0017 | svorka k jímací tyči ∅ 16/8 č. 111 433 | ks | 3 |  | 0
446.0018 | jímací tyč č. 103 113 2,5 m | ks | 3 |  | 0
446.0019 | držák izolantu č. 490 585 V2A | ks | 6 |  | 0
446.002 | izolant č. 490 580 | m | 2 |  | 0
446.0021 | držák vodiče AlMgSi č. 490 581 S1 | ks | 6 |  | 0
446.0022 | podpěra na hřebenáč péro č. 111 191 | ks | 50 |  | 0
446.0023 | ochranná stříška | ks | 3 |  | 0
| CELKEM |  |  |  | 0
446 | Montáž bleskosvodu
446.0024 | montáž AlMgSi drát 8mm | m | 120 |  | 0
446.0025 | tvarování montážních dílů | ks | 20 |  | 0
446.0026 | montáž FeZn pásek uzemnění | m | 136 |  | 0
446.0027 | montáž svorky do 2 šroubů | ks | 204 |  | 0
446.0028 | montáž svorky nad 2 šrouby | ks | 74 |  | 0
446.0029 | montáž zemnící / jímací tyče | ks | 3 |  | 0
446.003 | označení svodů štítkem | ks | 14 |  | 0
446.0031 | montáž izolantu | ks | 6 |  | 0
| CELKEM |  |  |  | 0
546 | Silnoproudé zařízení-výkopové práce
546.0001 | vytyčení trasy, výkop 35 x 80 / 3.tř zeminy, včetně zřízení kabelového lože, hutnění, natažení folie, provizorní úprava terénu | m | 38 |  | 0
546.0002 | vytyčení trasy, protlak pod vozovkou 6 metrů, vč. kovové chráničky a startovacích jam ( KOMPLET ) | KPL | 1 |  | 0
546.0003 | vytyčení trasy, výkop pro uzemnění hromosvodu 35 x 80 / 3.tř zeminyzához a hutnění, provizorní úprava terénu | m | 106 |  | 0
| CELKEM |  |  |  | 0
| CELKEM SOUPIS VÝKONŮ |  |  |  | 0

## D.1.4.4 - Vzduchotechnika
{5adba2b9-64c3-477d-91e1-8434284f5434}
1
| KRYCÍ LIST SOUPISU PRACÍ | [7 empty] | v --- níže se nacházejí doplnkové a pomocné údaje k sestavám --- v | [8 empty] | False
Stavba:
Stavební úpravy č.p. 11, kú Lhotky - Změna užívání, přístavba a půdní vestavba
Objekt:
SO 01 - č.p. 11 - obecní dům + byty
Soupis:
D.1.4 - Technika prostředí staveb
Úroveň 3:
D.1.4.4 - Vzduchotechnika
| KSO: |  |  |  |  | CC-CZ:
| Místo: |  | kú Lhotky, p.č. 1,56/1,191,202 a st.č. 16 KN |  |  | Datum: | 4. 2. 2025
| Zadavatel: |  |  |  |  | IČ:
|  | Obec Kramolna, Kramolna 172, 547 01 Náchod |  |  |  | DIČ:
| Účastník: |  |  |  |  | IČ: | Vyplň údaj
|  | Vyplň údaj |  |  |  | DIČ: | Vyplň údaj
| Projektant: |  |  |  |  | IČ:
|  | Ing. arch. Pavel Hejzlar, Riegrova 194, Náchod |  |  |  | DIČ:
| Zpracovatel: |  |  |  |  | IČ: | 05985404
|  | BACing s.r.o. |  |  |  | DIČ: | CZ05985404
Poznámka:
| Cena bez DPH | [5 empty] | 0
|  |  | Základ daně |  |  | Sazba daně | Výše daně
| DPH | základní | 0 |  |  | 21% | 0
|  | snížená | 0 |  |  | 12% | 0
|  | zákl. přenesená | 0 |  |  | 21% | 0
|  | sníž. přenesená | 0 |  |  | 12% | 0
|  | nulová | 0 |  |  | 0% | 0
| Cena s DPH |  |  | v | CZK |  | 0
REKAPITULACE ČLENĚNÍ SOUPISU PRACÍ
Stavba:
Stavební úpravy č.p. 11, kú Lhotky - Změna užívání, přístavba a půdní vestavba
Objekt:
SO 01 - č.p. 11 - obecní dům + byty
Soupis:
D.1.4 - Technika prostředí staveb
Úroveň 3:
D.1.4.4 - Vzduchotechnika
Místo: |  |  | kú Lhotky, p.č. 1,56/1,191,202 a st.č. 16 KN |  |  | Datum: | 4. 2. 2025
Zadavatel: |  |  | Obec Kramolna, Kramolna 172, 547 01 Náchod |  |  | Projektant: | Ing. arch. Pavel Hejzlar, Riegrova 194, Náchod
Účastník: |  |  | Vyplň údaj |  |  | Zpracovatel: | BACing s.r.o.
Kód dílu - Popis | [6 empty] | Cena celkem [CZK]
Náklady stavby celkem | [6 empty] | 0 | [11 empty] | -1
| PSV - Práce a dodávky PSV | [5 empty] | 0
| 751 - Vzduchotechnika | [5 empty] | 0
SOUPIS PRACÍ
Stavba:
Stavební úpravy č.p. 11, kú Lhotky - Změna užívání, přístavba a půdní vestavba
Objekt:
SO 01 - č.p. 11 - obecní dům + byty
Soupis:
D.1.4 - Technika prostředí staveb
Úroveň 3:
D.1.4.4 - Vzduchotechnika
Místo: |  |  | kú Lhotky, p.č. 1,56/1,191,202 a st.č. 16 KN |  |  | Datum: | 4. 2. 2025
Zadavatel: |  |  | Obec Kramolna, Kramolna 172, 547 01 Náchod |  |  | Projektant: | Ing. arch. Pavel Hejzlar, Riegrova 194, Náchod
Účastník: |  |  | Vyplň údaj |  |  | Zpracovatel: | BACing s.r.o.
PČ | Typ | Kód | Popis | MJ | Množství | J.cena [CZK] | Cena celkem [CZK] | Cenová soustava |  | DPH | J. Nh [h] | Nh celkem [h] | J. hmotnost [t] | Hmotnost celkem [t] | J. suť [t] | Suť Celkem [t]
Náklady soupisu celkem | [6 empty] | 0 |  |  |  |  | 0 |  | 0.52715 |  | 0 |  | D | -1 | [10 empty] | 0
| D | PSV | Práce a dodávky PSV |  |  |  | 0 |  |  |  |  | 0 |  | 0.52715 |  | 0 | 2 | D | 0 |  |  |  | ROZPOCET | [6 empty] | 0
| D | 751 | Vzduchotechnika |  |  |  | 0 |  |  |  |  | 0 |  | 0.52715 |  | 0 | 2 | D | 1 |  |  |  | ROZPOCET | [6 empty] | 0
1 | K | 751111012 | Montáž ventilátoru axiálního nízkotlakého nástěnného základního, průměru přes 100 do 200 mm | kus | 3 |  | 0 | CS ÚRS 2025 01 |  | snížená |  | 0 | 0 | 0 | 0 | 0 | 16 | K | 2 |  |  |  | ROZPOCET | 0 | 0 | 0 | 0 | 0 | 2 | 0 | 16 | 572327600
| Online PSC |  | https://podminky.urs.cz/item/CS_URS_2025_01/751111012 | [14 empty] | Online PSC | 2
2 | M | 42914115 | ventilátor axiální stěnový skříň z plastu IP44 25W D 125mm | kus | 3 |  | 0 | CS ÚRS 2025 01 |  | snížená |  | 0 | 0.0009 | 0.0027 | 0 | 0 | 32 | M | 2 |  |  |  | ROZPOCET | 0 | 0 | 0 | 0 | 0 | 2 | 0 | 16 | -827380449
3 | K | 751133012 | Montáž ventilátoru diagonálního nízkotlakého potrubního nevýbušného, průměru přes 100 do 200 mm | kus | 3 |  | 0 | CS ÚRS 2025 01 |  | snížená |  | 0 | 0 | 0 | 0 | 0 | 16 | K | 2 |  |  |  | ROZPOCET | 0 | 0 | 0 | 0 | 0 | 2 | 0 | 16 | 1828014855
| Online PSC |  | https://podminky.urs.cz/item/CS_URS_2025_01/751133012 | [14 empty] | Online PSC | 2
4 | M | 42914541R | tichý potrubní venitlátor, plast, 260/330 m3/hod, IP44 výkon, D 125mm | kus | 3 |  | 0 |  |  | snížená |  | 0 | 0.003 | 0.009 | 0 | 0 | 32 | M | 2 |  |  |  | ROZPOCET | 0 | 0 | 0 | 0 | 0 | 2 | 0 | 16 | 1233844658
5 | K | 751398011 | Montáž ostatních zařízení větrací mřížky na kruhové potrubí, průměru do 100 mm | kus | 1 |  | 0 | CS ÚRS 2025 01 |  | snížená |  | 0 | 0 | 0 | 0 | 0 | 16 | K | 2 |  |  |  | ROZPOCET | 0 | 0 | 0 | 0 | 0 | 2 | 0 | 16 | -405511130
| Online PSC |  | https://podminky.urs.cz/item/CS_URS_2025_01/751398011 | [14 empty] | Online PSC | 2
6 | M | 42972838 | mřížka větrací kruhová plastová s okapničkou a síťkou D 100mm | kus | 1 |  | 0 | CS ÚRS 2025 01 |  | snížená |  | 0 | 0.0002 | 0.0002 | 0 | 0 | 32 | M | 2 |  |  |  | ROZPOCET | 0 | 0 | 0 | 0 | 0 | 2 | 0 | 16 | -379672209
7 | K | 751398012 | Montáž ostatních zařízení větrací mřížky na kruhové potrubí, průměru přes 100 do 200 mm | kus | 7 |  | 0 | CS ÚRS 2025 01 |  | snížená |  | 0 | 0 | 0 | 0 | 0 | 16 | K | 2 |  |  |  | ROZPOCET | 0 | 0 | 0 | 0 | 0 | 2 | 0 | 16 | -697503729
| Online PSC |  | https://podminky.urs.cz/item/CS_URS_2025_01/751398012 | [14 empty] | Online PSC | 2
8 | M | 42972839 | mřížka větrací kruhová plastová s okapničkou a síťkou D 125mm | kus | 7 |  | 0 | CS ÚRS 2025 01 |  | snížená |  | 0 | 0.0003 | 0.0021 | 0 | 0 | 32 | M | 2 |  |  |  | ROZPOCET | 0 | 0 | 0 | 0 | 0 | 2 | 0 | 16 | 808185122
9 | K | 751398032 | Montáž ostatních zařízení ventilační mřížky do dveří nebo desek průřezu přes 0,04 do 0,100 m2 | kus | 8 |  | 0 | CS ÚRS 2025 01 |  | snížená |  | 0 | 0 | 0 | 0 | 0 | 16 | K | 2 |  |  |  | ROZPOCET | 0 | 0 | 0 | 0 | 0 | 2 | 0 | 16 | -1415469548
| Online PSC |  | https://podminky.urs.cz/item/CS_URS_2025_01/751398032 | [14 empty] | Online PSC | 2
10 | M | 42972118 | mřížka větrací do dřeva kovová 130x400mm | kus | 8 |  | 0 | CS ÚRS 2025 01 |  | snížená |  | 0 | 0.00058 | 0.00464 | 0 | 0 | 32 | M | 2 |  |  |  | ROZPOCET | 0 | 0 | 0 | 0 | 0 | 2 | 0 | 16 | 809742518
11 | K | 751514761 | Montáž protidešťové stříšky nebo výfukové hlavice do plechového potrubí kruhové s přírubou, průměru do 100 mm | kus | 4 |  | 0 | CS ÚRS 2025 01 |  | snížená |  | 0 | 0 | 0 | 0 | 0 | 16 | K | 2 |  |  |  | ROZPOCET | 0 | 0 | 0 | 0 | 0 | 2 | 0 | 16 | -512357380
| Online PSC |  | https://podminky.urs.cz/item/CS_URS_2025_01/751514761 | [14 empty] | Online PSC | 2
12 | M | 42981930R | kruhová ventilační hlavice, exteriér, nerez, d=100 | kus | 4 |  | 0 |  |  | snížená |  | 0 | 0.0015 | 0.006 | 0 | 0 | 32 | M | 2 |  |  |  | ROZPOCET | 0 | 0 | 0 | 0 | 0 | 2 | 0 | 16 | -1948210119
13 | K | 751514762 | Montáž protidešťové stříšky nebo výfukové hlavice do plechového potrubí kruhové s přírubou, průměru přes 100 do 200 mm | kus | 4 |  | 0 | CS ÚRS 2025 01 |  | snížená |  | 0 | 0 | 0 | 0 | 0 | 16 | K | 2 |  |  |  | ROZPOCET | 0 | 0 | 0 | 0 | 0 | 2 | 0 | 16 | 1195742887
| Online PSC |  | https://podminky.urs.cz/item/CS_URS_2025_01/751514762 | [14 empty] | Online PSC | 2
14 | M | 42981931R | kruhová ventilační hlavice, exteriér, nerez, d=125 | kus | 3 |  | 0 |  |  | snížená |  | 0 | 0.0015 | 0.0045 | 0 | 0 | 32 | M | 2 |  |  |  | ROZPOCET | 0 | 0 | 0 | 0 | 0 | 2 | 0 | 16 | 759367629
15 | M | 42981932R | kruhová ventilační hlavice, exteriér, nerez, d=150 | kus | 1 |  | 0 |  |  | snížená |  | 0 | 0.0015 | 0.0015 | 0 | 0 | 32 | M | 2 |  |  |  | ROZPOCET | 0 | 0 | 0 | 0 | 0 | 2 | 0 | 16 | -678266704
16 | K | 751525051 | Montáž potrubí plastového kruhového s přírubou, průměru do 100 mm | m | 17 |  | 0 | CS ÚRS 2025 01 |  | snížená |  | 0 | 0 | 0 | 0 | 0 | 16 | K | 2 |  |  |  | ROZPOCET | 0 | 0 | 0 | 0 | 0 | 2 | 0 | 16 | -2105998796
| Online PSC |  | https://podminky.urs.cz/item/CS_URS_2025_01/751525051 | [14 empty] | Online PSC | 2
17 | M | 42981649 | trouba pevná PVC D 100mm do 45°C | m | 20.4 |  | 0 | CS ÚRS 2025 01 |  | snížená |  | 0 | 0.0007 | 0.01428 | 0 | 0 | 32 | M | 2 |  |  |  | ROZPOCET | 0 | 0 | 0 | 0 | 0 | 2 | 0 | 16 | 1138141684
| VV |  | 17*1,2 'Přepočtené koeficientem množství |  | 20.4 | [12 empty] | VV | 2 | 2 | False | 1 | ROZPOCET
18 | K | 751525052 | Montáž potrubí plastového kruhového s přírubou, průměru přes 100 do 200 mm | m | 13 |  | 0 | CS ÚRS 2025 01 |  | snížená |  | 0 | 0 | 0 | 0 | 0 | 16 | K | 2 |  |  |  | ROZPOCET | 0 | 0 | 0 | 0 | 0 | 2 | 0 | 16 | 949105860
| Online PSC |  | https://podminky.urs.cz/item/CS_URS_2025_01/751525052 | [14 empty] | Online PSC | 2
19 | M | 42981650 | trouba pevná PVC D 125mm do 45°C | m | 14.4 |  | 0 | CS ÚRS 2025 01 |  | snížená |  | 0 | 0.001 | 0.0144 | 0 | 0 | 32 | M | 2 |  |  |  | ROZPOCET | 0 | 0 | 0 | 0 | 0 | 2 | 0 | 16 | 531990444
| VV |  | 12 |  | 12 | [12 empty] | VV | 2 | 2 | True | 0 | ROZPOCET
| VV |  | Součet |  | 12 | [12 empty] | VV | 2 | 4 | True | 1 | ROZPOCET
| VV |  | 12*1,2 'Přepočtené koeficientem množství |  | 14.4 | [12 empty] | VV | 2 | 2 | False | 1 | ROZPOCET
20 | M | 42981651 | trouba pevná PVC D 150mm do 45°C | m | 1.2 |  | 0 | CS ÚRS 2025 01 |  | snížená |  | 0 | 0.0012 | 0.00144 | 0 | 0 | 32 | M | 2 |  |  |  | ROZPOCET | 0 | 0 | 0 | 0 | 0 | 2 | 0 | 16 | -336887632
| VV |  | 1*1,2 'Přepočtené koeficientem množství |  | 1.2 | [12 empty] | VV | 2 | 2 | False | 1 | ROZPOCET
21 | K | 751526151 | Montáž oblouku do plastového potrubí kruhového s přírubou, průměru do 100 mm | kus | 5 |  | 0 | CS ÚRS 2025 01 |  | snížená |  | 0 | 0 | 0 | 0 | 0 | 16 | K | 2 |  |  |  | ROZPOCET | 0 | 0 | 0 | 0 | 0 | 2 | 0 | 16 | 266782399
| Online PSC |  | https://podminky.urs.cz/item/CS_URS_2025_01/751526151 | [14 empty] | Online PSC | 2
22 | M | 42981812 | oblouk PVC 90° D 100mm | kus | 5 |  | 0 | CS ÚRS 2025 01 |  | snížená |  | 0 | 0.0001 | 0.0005 | 0 | 0 | 32 | M | 2 |  |  |  | ROZPOCET | 0 | 0 | 0 | 0 | 0 | 2 | 0 | 16 | -281802171
23 | K | 751526152 | Montáž oblouku do plastového potrubí kruhového s přírubou, průměru přes 100 do 200 mm | kus | 3 |  | 0 | CS ÚRS 2025 01 |  | snížená |  | 0 | 0 | 0 | 0 | 0 | 16 | K | 2 |  |  |  | ROZPOCET | 0 | 0 | 0 | 0 | 0 | 2 | 0 | 16 | -1458702236
| Online PSC |  | https://podminky.urs.cz/item/CS_URS_2025_01/751526152 | [14 empty] | Online PSC | 2
24 | M | 42981813 | oblouk PVC 90° D 125mm | kus | 3 |  | 0 | CS ÚRS 2025 01 |  | snížená |  | 0 | 0.00015 | 0.00045 | 0 | 0 | 32 | M | 2 |  |  |  | ROZPOCET | 0 | 0 | 0 | 0 | 0 | 2 | 0 | 16 | 1780517760
25 | K | 751526336 | Montáž odbočky oboustranné do plastového potrubí kruhového s přírubou, průměru přes 100 do 200 mm | kus | 5 |  | 0 | CS ÚRS 2025 01 |  | snížená |  | 0 | 0 | 0 | 0 | 0 | 16 | K | 2 |  |  |  | ROZPOCET | 0 | 0 | 0 | 0 | 0 | 2 | 0 | 16 | 1427666317
| Online PSC |  | https://podminky.urs.cz/item/CS_URS_2025_01/751526336 | [14 empty] | Online PSC | 2
26 | M | 42981426 | odbočka jednostranná osová Pz T-kus 90° D1/D2 = 125/125mm | kus | 5 |  | 0 | CS ÚRS 2025 01 |  | snížená |  | 0 | 0.0009 | 0.0045 | 0 | 0 | 32 | M | 2 |  |  |  | ROZPOCET | 0 | 0 | 0 | 0 | 0 | 2 | 0 | 16 | -1319134366
27 | K | 751526431 | Montáž přechodu osového nebo pravoúhlého do plastového potrubí kruhového s přírubou, průměru do 100 mm | kus | 1 |  | 0 | CS ÚRS 2025 01 |  | snížená |  | 0 | 0 | 0 | 0 | 0 | 16 | K | 2 |  |  |  | ROZPOCET | 0 | 0 | 0 | 0 | 0 | 2 | 0 | 16 | -897139305
| Online PSC |  | https://podminky.urs.cz/item/CS_URS_2025_01/751526431 | [14 empty] | Online PSC | 2
28 | M | 42981675 | přechod osový PVC D1/D2 = 100/125mm | kus | 1 |  | 0 | CS ÚRS 2025 01 |  | snížená |  | 0 | 4e-05 | 4e-05 | 0 | 0 | 32 | M | 2 |  |  |  | ROZPOCET | 0 | 0 | 0 | 0 | 0 | 2 | 0 | 16 | 654227856
29 | K | 751526635 | Montáž klapky škrtící nebo zpětné do plastového potrubí kruhové s přírubou, průměru do 100 mm | kus | 1 |  | 0 | CS ÚRS 2025 01 |  | snížená |  | 0 | 0 | 0 | 0 | 0 | 16 | K | 2 |  |  |  | ROZPOCET | 0 | 0 | 0 | 0 | 0 | 2 | 0 | 16 | 712361383
| Online PSC |  | https://podminky.urs.cz/item/CS_URS_2025_01/751526635 | [14 empty] | Online PSC | 2
30 | M | 42971506 | klapka zpětná pachutěsná s magnetem, plastová se silikonovou membránou a gumovým těsněním, D 100mm | kus | 1 |  | 0 | CS ÚRS 2025 01 |  | snížená |  | 0 | 0.0005 | 0.0005 | 0 | 0 | 32 | M | 2 |  |  |  | ROZPOCET | 0 | 0 | 0 | 0 | 0 | 2 | 0 | 16 | 850279872
31 | K | 751526636 | Montáž klapky škrtící nebo zpětné do plastového potrubí kruhové s přírubou, průměru přes 100 do 200 mm | kus | 2 |  | 0 | CS ÚRS 2025 01 |  | snížená |  | 0 | 0 | 0 | 0 | 0 | 16 | K | 2 |  |  |  | ROZPOCET | 0 | 0 | 0 | 0 | 0 | 2 | 0 | 16 | 1243673559
| Online PSC |  | https://podminky.urs.cz/item/CS_URS_2025_01/751526636 | [14 empty] | Online PSC | 2
32 | M | 42971507 | klapka zpětná pachutěsná s magnetem, plastová se silikonovou membránou a gumovým těsněním, D 125mm | kus | 2 |  | 0 | CS ÚRS 2025 01 |  | snížená |  | 0 | 0.0007 | 0.0014 | 0 | 0 | 32 | M | 2 |  |  |  | ROZPOCET | 0 | 0 | 0 | 0 | 0 | 2 | 0 | 16 | 285525383
33 | K | 751537032 | Montáž potrubí ohebného kruhového neizolovaného ze dvou vrstev PVC s polyamidovou nebo polyetylenovou tkaninou, průměru přes 100 do 200 mm | m | 75 |  | 0 | CS ÚRS 2025 01 |  | snížená |  | 0 | 0 | 0 | 0 | 0 | 16 | K | 2 |  |  |  | ROZPOCET | 0 | 0 | 0 | 0 | 0 | 2 | 0 | 16 | 1954337293
| Online PSC |  | https://podminky.urs.cz/item/CS_URS_2025_01/751537032 | [14 empty] | Online PSC | 2
34 | M | 42981816 | hadice ohebná neizolovaná z PVC vrstvy Al laminátu a PA tkaniny vyztužena drátem, délka 10m D 127mm | m | 90 |  | 0 | CS ÚRS 2025 01 |  | snížená |  | 0 | 0.0051 | 0.459 | 0 | 0 | 32 | M | 2 |  |  |  | ROZPOCET | 0 | 0 | 0 | 0 | 0 | 2 | 0 | 16 | -1159040804
| VV |  | 75*1,2 'Přepočtené koeficientem množství |  | 90 | [12 empty] | VV | 2 | 2 | False | 1 | ROZPOCET
35 | K | 751521111R | Montážní, těsnící a závěsný materiál | soub | 1 |  | 0 |  |  | snížená |  | 0 | 0 | 0 | 0 | 0 | 16 | K | 2 |  |  |  | ROZPOCET | 0 | 0 | 0 | 0 | 0 | 2 | 0 | 16 | -2005962862
36 | K | 751521112R | Zaregulování, seřízení a uvedení do provozu | soub | 1 |  | 0 |  |  | snížená |  | 0 | 0 | 0 | 0 | 0 | 16 | K | 2 |  |  |  | ROZPOCET | 0 | 0 | 0 | 0 | 0 | 2 | 0 | 16 | -2088753240

## D.1.4.5 - FVE
{e558f165-8273-4898-af2c-61274abc327c}
1
| KRYCÍ LIST SOUPISU PRACÍ | [7 empty] | v --- níže se nacházejí doplnkové a pomocné údaje k sestavám --- v | [8 empty] | False
Stavba:
Stavební úpravy č.p. 11, kú Lhotky - Změna užívání, přístavba a půdní vestavba
Objekt:
SO 01 - č.p. 11 - obecní dům + byty
Soupis:
D.1.4.5 - FVE
| KSO: |  |  |  |  | CC-CZ:
| Místo: |  | kú Lhotky, p.č. 1,56/1,191,202 a st.č. 16 KN |  |  | Datum: | 4. 2. 2025
| Zadavatel: |  |  |  |  | IČ:
|  | Obec Kramolna, Kramolna 172, 547 01 Náchod |  |  |  | DIČ:
| Účastník: |  |  |  |  | IČ: | Vyplň údaj
|  | Vyplň údaj |  |  |  | DIČ: | Vyplň údaj
| Projektant: |  |  |  |  | IČ:
|  | Ing. arch. Pavel Hejzlar, Riegrova 194, Náchod |  |  |  | DIČ:
| Zpracovatel: |  |  |  |  | IČ: | 05985404
|  | BACing s.r.o. |  |  |  | DIČ: | CZ05985404
Poznámka:
| Cena bez DPH | [5 empty] | 0
|  |  | Základ daně |  |  | Sazba daně | Výše daně
| DPH | základní | 0 |  |  | 21% | 0
|  | snížená | 0 |  |  | 12% | 0
|  | zákl. přenesená | 0 |  |  | 21% | 0
|  | sníž. přenesená | 0 |  |  | 12% | 0
|  | nulová | 0 |  |  | 0% | 0
| Cena s DPH |  |  | v | CZK |  | 0
REKAPITULACE ČLENĚNÍ SOUPISU PRACÍ
Stavba:
Stavební úpravy č.p. 11, kú Lhotky - Změna užívání, přístavba a půdní vestavba
Objekt:
SO 01 - č.p. 11 - obecní dům + byty
Soupis:
D.1.4.5 - FVE
Místo: |  |  | kú Lhotky, p.č. 1,56/1,191,202 a st.č. 16 KN |  |  | Datum: | 4. 2. 2025
Zadavatel: |  |  | Obec Kramolna, Kramolna 172, 547 01 Náchod |  |  | Projektant: | Ing. arch. Pavel Hejzlar, Riegrova 194, Náchod
Účastník: |  |  | Vyplň údaj |  |  | Zpracovatel: | BACing s.r.o.
Kód dílu - Popis | [6 empty] | Cena celkem [CZK]
Náklady stavby celkem | [6 empty] | 0 | [11 empty] | -1
| PSV - PSV | [5 empty] | 0
| D.1.4.2 - Fotovoltaika | [5 empty] | 0
SOUPIS PRACÍ
Stavba:
Stavební úpravy č.p. 11, kú Lhotky - Změna užívání, přístavba a půdní vestavba
Objekt:
SO 01 - č.p. 11 - obecní dům + byty
Soupis:
D.1.4.5 - FVE
Místo: |  |  | kú Lhotky, p.č. 1,56/1,191,202 a st.č. 16 KN |  |  | Datum: | 4. 2. 2025
Zadavatel: |  |  | Obec Kramolna, Kramolna 172, 547 01 Náchod |  |  | Projektant: | Ing. arch. Pavel Hejzlar, Riegrova 194, Náchod
Účastník: |  |  | Vyplň údaj |  |  | Zpracovatel: | BACing s.r.o.
PČ | Typ | Kód | Popis | MJ | Množství | J.cena [CZK] | Cena celkem [CZK] | Cenová soustava |  | DPH | J. Nh [h] | Nh celkem [h] | J. hmotnost [t] | Hmotnost celkem [t] | J. suť [t] | Suť Celkem [t]
Náklady soupisu celkem | [6 empty] | 0 |  |  |  |  | 0 |  | 0 |  | 0 |  | D | -1 | [7 empty] | 0
| D | PSV | PSV |  |  |  | 0 |  |  |  |  | 0 |  | 0 |  | 0 | 2 | D | 0 | ROZPOCET | [6 empty] | 0
| D | D.1.4.2 | Fotovoltaika |  |  |  | 0 |  |  |  |  | 0 |  | 0 |  | 0 | 2 | D | 1 | ROZPOCET | [6 empty] | 0
1 | K | D.1.4.5 | Fotovoltaika dle přiloženého položkového rozpočtu | soubor | 1 | 0 | 0 |  |  | snížená |  | 0 | 0 | 0 | 0 | 0 | 16 | K | 2 | ROZPOCET | 0 | 0 | 0 | 0 | 0 | 2 | 0 | 16 | 60568735

## D.1.4.5 - FVE Identifikace
akce | Obecní dům
adresa | Lhotky č.p. 11, 547 01 Náchod
část | FVE systém
Investor | Obec Kramolna
adresa | Kramolna č.p. 172, 547 01 Náchod
Vypracoval | Ing. Petr Janata
Kontroloval | Ing. Ondřej Malý
Datum | 2/2024
Poznámka | Uvedené ceny jsou v Kč a nezahrnují DPH, pokud není uvedeno jinak

## D.1.4.5 - FVE Rekapitulace
Projektová studie
Výkaz výměr
INSTALACE SYSTÉMU FVE
Akce: |  | Obecní dům
Lhotky č.p. 11, 547 01 Náchod
Zpracovatel: |  | Energomex s.r.o.
Uralská 770/6, 160 00 Praha
Investor: |  | Obec Kramolna
Kramolna č.p. 172, 547 01 Náchod
Datum: |  | 2/2024
Rekapitulace
Označení | Název položky | cena bez DPH | DPH 21 % | cena s DPH
ZAŘÍZENÍ | FVE SYSTÉM | 0 | 0 | 0
| BATERIOVÉ ÚLOŽIŠTĚ | 0 | 0 | 0
celkem |  | 0 | 0 | 0

## D.1.4.5 - FVE Rozpočet
INSTALACE SYSTÉMU FVE
|  |  |  | cena [Kč] |  |  |  |  | hmostnost [kg]
označení | název | MJ | počet | materiál | materiál celkem | montáž/ks | montáž celkem | celková cena | hmotnost/MJ | hmotnost celkem
ZAŘÍZENÍ | FVE SYSTÉM |  |  |  | 0
| FOTOVOLTAICKÉ PANELY |  |  |  | 0
| Fotovoltaické panely účinnost: 21,3 % výkon: 550 Wp 2,58 m2 | ks | 23 | 0 | 0 |  | 0 | 0 | 100 | 2300
| Akumulace |  |  |  | 0 |  |  | 0 |  | 0
| Baterie min. využitelná kapacita 12,65 kWh | kpl | 1 | 0 | 0
| Fotovoltaický střídač |  |  |  | 0
| 3-fázový fotovoltaický střídač | ks | 1 | 0 | 0 |  |  | 0 |  | 0
| INSTALAČNÍ MATERIÁL |  |  |  | 0
| Montážní systém - nosná konstrukce pro šikmé střechy | ks | 23 | 0 | 0 |  |  | 0 |  | 0
| Elektroinstalační materiál, rozvaděč, měření výroby, kabeláže | kpl | 1 | 0 | 0 |  |  | 0 |  | 0
| Přepěťové ochrany (sada) | kpl | 1 | 0 | 0 |  |  | 0 |  | 0
| MONTÁŽNÍ PRÁCE |  |  |  | 0
| Instalace panelů, připojení akumulace, elektroinstalace | kpl | 1 | 0 | 0 |  |  | 0 |  | 0
| ZPROVOZNĚNÍ SYSTÉMU |  |  |  | 0
| Technická kontrola a uvedení do provozu, zkušební provoz, nastavení systému, monitoringu a regulace | kpl | 1 | 0 | 0 |  |  | 0 |  | 0
| ZPROVOZNĚNÍ SYSTÉMU |  |  |  | 0
| Stavební práce - úpravy střešního pláště | kpl | 1 | 0 | 0
| VRN |  |  |  | 0
| Doprava | kpl | 1 | 0 | 0 |  |  | 0 |  | 0
| Přesuny materiálu | kpl | 1 | 0 | 0
| Likvidace odpadu | kpl | 1 | 0 | 0

## D.1.2 - Architektonicko -...
[18 empty] | {ccaae845-24a1-48b3-9b3a-ec3767edb8d2} | [5 empty] | lešení | lešení | m2 | 160 | 2
[18 empty] | 1 | [5 empty] | VOM | vnitřní omítka | m2 | 164,125 | 2
| KRYCÍ LIST SOUPISU PRACÍ | [7 empty] | v --- níže se nacházejí doplnkové a pomocné údaje k sestavám --- v | [8 empty] | False | [5 empty] | VOM_strop | VOM stropů | m2 | 21,3 | 2
[24 empty] | SDK_podhled | SDK podhled | m2 | 60,2 | 2
| Stavba: | [22 empty] | malba | malba | m2 | 289,625 | 2
|  | Stavební úpravy č.p. 11, kú Lhotky - Změna užívání, přístavba a půdní vestavba | [21 empty] | STŘ_bednění | Konstrukce zastřešní sedlové střechy bednění prkna tl. 25 mm | m3 | 2,317 | 2
Objekt:
SO 02 - č.p. 11 - hospodářský objekt
Soupis:
D.1.2 - Architektonicko - konstrukční rešení
| KSO: |  |  |  |  | CC-CZ:
| Místo: |  | st. p.č. 16 a p.č. 1, 56/1, 191 a 202 KN, KÚ Lhotk |  |  | Datum: | 4. 2. 2025
| Zadavatel: |  |  |  |  | IČ:
|  | Obec Kramolna |  |  |  | DIČ:
| Účastník: |  |  |  |  | IČ: | Vyplň údaj
|  | Vyplň údaj |  |  |  | DIČ: | Vyplň údaj
| Projektant: |  |  |  |  | IČ:
|  | Ing. Arch. Pvel Hejzlar |  |  |  | DIČ:
| Zpracovatel: |  |  |  |  | IČ: | 05985404
|  | BACing s.r.o. |  |  |  | DIČ: | CZ05985404
Poznámka:
| Cena bez DPH | [5 empty] | 0
|  |  | Základ daně |  |  | Sazba daně | Výše daně
| DPH | základní | 0 |  |  | 21% | 0
|  | snížená | 0 |  |  | 12% | 0
|  | zákl. přenesená | 0 |  |  | 21% | 0
|  | sníž. přenesená | 0 |  |  | 12% | 0
|  | nulová | 0 |  |  | 0% | 0
| Cena s DPH |  |  | v | CZK |  | 0
REKAPITULACE ČLENĚNÍ SOUPISU PRACÍ
Stavba:
Stavební úpravy č.p. 11, kú Lhotky - Změna užívání, přístavba a půdní vestavba
Objekt:
SO 02 - č.p. 11 - hospodářský objekt
Soupis:
D.1.2 - Architektonicko - konstrukční rešení
Místo: |  |  | st. p.č. 16 a p.č. 1, 56/1, 191 a 202 KN, KÚ Lhotk |  |  | Datum: | 4. 2. 2025
Zadavatel: |  |  | Obec Kramolna |  |  | Projektant: | Ing. Arch. Pvel Hejzlar
Účastník: |  |  | Vyplň údaj |  |  | Zpracovatel: | BACing s.r.o.
Kód dílu - Popis | [6 empty] | Cena celkem [CZK]
Náklady stavby celkem | [6 empty] | 0 | [11 empty] | -1
| HSV - Práce a dodávky HSV | [5 empty] | 0
| 1 - Zemní práce | [5 empty] | 0
| 2 - Zakládání | [5 empty] | 0
| 3 - Svislé a kompletní konstrukce | [5 empty] | 0
| 4 - Vodorovné konstrukce | [5 empty] | 0
| 6 - Úpravy povrchů, podlahy a osazování výplní | [5 empty] | 0
| 9 - Ostatní konstrukce a práce, bourání | [5 empty] | 0
| 997 - Doprava suti a vybouraných hmot | [5 empty] | 0
| 998 - Přesun hmot | [5 empty] | 0
| PSV - Práce a dodávky PSV | [5 empty] | 0
| 711 - Izolace proti vodě, vlhkosti a plynům | [5 empty] | 0
| 762 - Konstrukce tesařské | [5 empty] | 0
| 763 - Konstrukce suché výstavby | [5 empty] | 0
| 764 - Konstrukce klempířské | [5 empty] | 0
| 765 - Krytina skládaná | [5 empty] | 0
| 766 - Konstrukce truhlářské | [5 empty] | 0
| 767 - Konstrukce zámečnické | [5 empty] | 0
| 783 - Dokončovací práce - nátěry | [5 empty] | 0
| 784 - Dokončovací práce - malby a tapety | [5 empty] | 0
SOUPIS PRACÍ
Stavba:
Stavební úpravy č.p. 11, kú Lhotky - Změna užívání, přístavba a půdní vestavba
Objekt:
SO 02 - č.p. 11 - hospodářský objekt
Soupis:
D.1.2 - Architektonicko - konstrukční rešení
Místo: |  |  | st. p.č. 16 a p.č. 1, 56/1, 191 a 202 KN, KÚ Lhotk |  |  | Datum: | 4. 2. 2025
Zadavatel: |  |  | Obec Kramolna |  |  | Projektant: | Ing. Arch. Pvel Hejzlar
Účastník: |  |  | Vyplň údaj |  |  | Zpracovatel: | BACing s.r.o.
PČ | Typ | Kód | Popis | MJ | Množství | J.cena [CZK] | Cena celkem [CZK] | Cenová soustava |  | DPH | J. Nh [h] | Nh celkem [h] | J. hmotnost [t] | Hmotnost celkem [t] | J. suť [t] | Suť Celkem [t]
Náklady soupisu celkem | [6 empty] | 0 |  |  |  |  | 0 |  | 67.7133 |  | 37.0385 |  | D | -1 | [15 empty] | 0
| D | HSV | Práce a dodávky HSV |  |  |  | 0 |  |  |  |  | 0 |  | 61.4145 |  | 34.2991 | 1 | D | 0 |  |  |  | ROZPOCET | [11 empty] | 0
| D | 1 | Zemní práce |  |  |  | 0 |  |  |  |  | 0 |  | 0 |  | 0 | 1 | D | 1 |  |  |  | ROZPOCET | [11 empty] | 0
1 | K | 132251101 | Hloubení nezapažených rýh šířky do 800 mm strojně s urovnáním dna do předepsaného profilu a spádu v hornině třídy těžitelnosti I skupiny 3 do 20 m3 | m3 | 0.416 |  | 0 | CS ÚRS 2025 01 |  | snížená |  | 0 | 0 | 0 | 0 | 0 | 4 | K | 2 |  |  |  | ROZPOCET | [5 empty] | 0 | 0 | 0 | 0 | 0 | 2 | 0 | 4 | 889180634
| Online PSC |  | https://podminky.urs.cz/item/CS_URS_2025_01/132251101 | [14 empty] | Online PSC | 2
| VV |  | "základ pod schodiště" 1,3*0,8*0,4 |  | 0.416 | [12 empty] | VV | 2 | 2 | True | 0 | ROZPOCET
| VV |  | Součet |  | 0.416 | [12 empty] | VV | 2 | 4 | True | 1 | ROZPOCET
| D | 2 | Zakládání |  |  |  | 0 |  |  |  |  | 0 |  | 0.98863 |  | 0 | 1 | D | 1 |  |  |  | ROZPOCET | [11 empty] | 0
2 | K | 275313611 | Základy z betonu prostého patky a bloky z betonu kamenem neprokládaného tř. C 16/20 | m3 | 0.428 |  | 0 | CS ÚRS 2025 01 |  | snížená |  | 0 | 2.301 | 0.98484 | 0 | 0 | 4 | K | 2 |  |  |  | ROZPOCET | [5 empty] | 0 | 0 | 0 | 0 | 0 | 2 | 0 | 4 | 1069026568
| Online PSC |  | https://podminky.urs.cz/item/CS_URS_2025_01/275313611 | [14 empty] | Online PSC | 2
| VV |  | "základ pod schodiště" 1,3*0,8*0,4 |  | 0.416 | [12 empty] | VV | 2 | 2 | True | 0 | ROZPOCET
| VV |  | Součet |  | 0.416 | [12 empty] | VV | 2 | 4 | True | 1 | ROZPOCET
| VV |  | 0,416*1,03 'Přepočtené koeficientem množství |  | 0.428 | [12 empty] | VV | 2 | 2 | False | 1 | ROZPOCET
3 | K | 275351121 | Bednění základů patek zřízení | m2 | 1.44 |  | 0 | CS ÚRS 2025 01 |  | snížená |  | 0 | 0.0026369 | 0.0037971 | 0 | 0 | 4 | K | 2 |  |  |  | ROZPOCET | [5 empty] | 0 | 0 | 0 | 0 | 0 | 2 | 0 | 4 | 394910925
| Online PSC |  | https://podminky.urs.cz/item/CS_URS_2025_01/275351121 | [14 empty] | Online PSC | 2
| VV |  | "základ pod schodiště" (0,8+0,4)*2*0,6 |  | 1.44 | [12 empty] | VV | 2 | 2 | True | 0 | ROZPOCET
| VV |  | Součet |  | 1.44 | [12 empty] | VV | 2 | 4 | True | 1 | ROZPOCET
4 | K | 275351122 | Bednění základů patek odstranění | m2 | 1.44 |  | 0 | CS ÚRS 2025 01 |  | snížená |  | 0 | 0 | 0 | 0 | 0 | 4 | K | 2 |  |  |  | ROZPOCET | [5 empty] | 0 | 0 | 0 | 0 | 0 | 2 | 0 | 4 | -1361340338
| Online PSC |  | https://podminky.urs.cz/item/CS_URS_2025_01/275351122 | [14 empty] | Online PSC | 2
| VV |  | "základ pod schodiště" (0,8+0,4)*2*0,6 |  | 1.44 | [12 empty] | VV | 2 | 2 | True | 0 | ROZPOCET
| VV |  | Součet |  | 1.44 | [12 empty] | VV | 2 | 4 | True | 1 | ROZPOCET
| D | 3 | Svislé a kompletní konstrukce |  |  |  | 0 |  |  |  |  | 0 |  | 28.3164 |  | 0 | 1 | D | 1 |  |  |  | ROZPOCET | [11 empty] | 0
5 | K | 310238211 | Zazdívka otvorů ve zdivu nadzákladovém cihlami pálenými plochy přes 0,25 m2 do 1 m2 na maltu vápenocementovou | m3 | 0.675 |  | 0 | CS ÚRS 2025 01 |  | snížená |  | 0 | 1.8775 | 1.2673 | 0 | 0 | 4 | K | 2 |  |  |  | ROZPOCET | [5 empty] | 0 | 0 | 0 | 0 | 0 | 2 | 0 | 4 | 551920288
| Online PSC |  | https://podminky.urs.cz/item/CS_URS_2025_01/310238211 | [14 empty] | Online PSC | 2
| VV |  | D.1.2 - Technická zpráva - stavebně konstr. řešení | [14 empty] | VV | 2 | 1 | True | 0 | ROZPOCET
| VV |  | D.1.1 Půdorys 1.NP (hosp. obj.) (nový stav) | [14 empty] | VV | 2 | 1 | True | 0 | ROZPOCET
| VV |  | 0,3*2*0,47 |  | 0.282 | [12 empty] | VV | 2 | 2 | True | 0 | ROZPOCET
| VV |  | 0,82*1,02*0,47 |  | 0.393 | [12 empty] | VV | 2 | 2 | True | 0 | ROZPOCET
| VV |  | Součet |  | 0.675 | [12 empty] | VV | 2 | 4 | True | 1 | ROZPOCET
6 | K | 311235151 | Zdivo jednovrstvé z cihel děrovaných broušených na celoplošnou tenkovrstvou maltu, pevnost cihel do P10, tl. zdiva 300 mm | m2 | 83.01 |  | 0 | CS ÚRS 2025 01 |  | snížená |  | 0 | 0.26905 | 22.3337 | 0 | 0 | 4 | K | 2 |  |  |  | ROZPOCET | [5 empty] | 0 | 0 | 0 | 0 | 0 | 2 | 0 | 4 | -303741373
| Online PSC |  | https://podminky.urs.cz/item/CS_URS_2025_01/311235151 | [14 empty] | Online PSC | 2
| VV |  | D.1.2 - Technická zpráva - stavebně konstr. řešení | [14 empty] | VV | 2 | 1 | True | 0 | ROZPOCET
| VV |  | D.1.1 Půdorys 1.NP (hosp. obj.) (nový stav) | [14 empty] | VV | 2 | 1 | True | 0 | ROZPOCET
| VV |  | (9+3,285+9,83)*1,2 |  | 26.538 | [12 empty] | VV | 2 | 2 | True | 0 | ROZPOCET
| VV |  | D.1.1 Půdorys 2.NP (hosp. obj.) (nový stav) | [14 empty] | VV | 2 | 1 | True | 0 | ROZPOCET
| VV |  | (5,505+7,075)*3,6+4,66*2,4 |  | 56.472 | [12 empty] | VV | 2 | 2 | True | 0 | ROZPOCET
| VV |  | Součet |  | 83.01 | [12 empty] | VV | 2 | 4 | True | 1 | ROZPOCET
7 | K | 311237141 | Zdivo jednovrstvé tepelně izolační z cihel děrovaných broušených na tenkovrstvou maltu, součinitel prostupu tepla U přes 0,18 do 0,22 W/m2K, tl. zdiva 440 mm | m2 | 12.277 |  | 0 | CS ÚRS 2025 01 |  | snížená |  | 0 | 0.29731 | 3.6501 | 0 | 0 | 4 | K | 2 |  |  |  | ROZPOCET | [5 empty] | 0 | 0 | 0 | 0 | 0 | 2 | 0 | 4 | 826739496
| Online PSC |  | https://podminky.urs.cz/item/CS_URS_2025_01/311237141 | [14 empty] | Online PSC | 2
| VV |  | D.1.2 - Technická zpráva - stavebně konstr. řešení | [14 empty] | VV | 2 | 1 | True | 0 | ROZPOCET
| VV |  | D.1.1 Půdorys 2.NP (hosp. obj.) (nový stav) | [14 empty] | VV | 2 | 1 | True | 0 | ROZPOCET
| VV |  | 4,7*3,15-0,95*2,1-0,97*0,55 |  | 12.277 | [12 empty] | VV | 2 | 2 | True | 0 | ROZPOCET
| VV |  | Součet |  | 12.277 | [12 empty] | VV | 2 | 4 | True | 1 | ROZPOCET
8 | K | 317168052 | Překlady keramické vysoké osazené do maltového lože, šířky překladu 70 mm výšky 238 mm, délky 1250 mm | kus | 10 |  | 0 | CS ÚRS 2025 01 |  | snížená |  | 0 | 0.045548 | 0.45548 | 0 | 0 | 4 | K | 2 |  |  |  | ROZPOCET | [5 empty] | 0 | 0 | 0 | 0 | 0 | 2 | 0 | 4 | -2101113310
| Online PSC |  | https://podminky.urs.cz/item/CS_URS_2025_01/317168052 | [14 empty] | Online PSC | 2
| VV |  | D.1.2 - Technická zpráva - stavebně konstr. řešení | [14 empty] | VV | 2 | 1 | True | 0 | ROZPOCET
| VV |  | D.1.1 Půdorys 2.NP (hosp. obj.) (nový stav) | [14 empty] | VV | 2 | 1 | True | 0 | ROZPOCET
| VV |  | 10 |  | 10 | [12 empty] | VV | 2 | 2 | True | 0 | ROZPOCET
| VV |  | Součet |  | 10 | [12 empty] | VV | 2 | 4 | True | 1 | ROZPOCET
9 | K | 317941123 | Osazování ocelových válcovaných nosníků na zdivu I nebo IE nebo U nebo UE nebo L č. 14 až 22 nebo výšky do 220 mm | t | 0.23 |  | 0 | CS ÚRS 2025 01 |  | snížená |  | 0 | 0.017094 | 0.0039316 | 0 | 0 | 4 | K | 2 |  |  |  | ROZPOCET | [5 empty] | 0 | 0 | 0 | 0 | 0 | 2 | 0 | 4 | 554324488
| Online PSC |  | https://podminky.urs.cz/item/CS_URS_2025_01/317941123 | [14 empty] | Online PSC | 2
| VV |  | D.1.2 - Technická zpráva - stavebně konstr. řešení | [14 empty] | VV | 2 | 1 | True | 0 | ROZPOCET
| VV |  | D.1.1 Půdorys 1.NP (hosp. obj.) (nový stav) | [14 empty] | VV | 2 | 1 | True | 0 | ROZPOCET
| VV |  | "I180" 3,5*3*21,9*0,001 |  | 0.23 | [12 empty] | VV | 2 | 2 | True | 0 | ROZPOCET
| VV |  | Součet |  | 0.23 | [12 empty] | VV | 2 | 4 | True | 1 | ROZPOCET
10 | M | 13010720 | ocel profilová jakost S235JR (11 375) průřez I (IPN) 180 | t | 0.241 |  | 0 | CS ÚRS 2025 01 |  | snížená |  | 0 | 1 | 0.241 | 0 | 0 | 8 | M | 2 |  |  |  | ROZPOCET | [5 empty] | 0 | 0 | 0 | 0 | 0 | 2 | 0 | 4 | 1958322646
| VV |  | D.1.2 - Technická zpráva - stavebně konstr. řešení | [14 empty] | VV | 2 | 1 | True | 0 | ROZPOCET
| VV |  | D.1.1 Půdorys 1.NP (hosp. obj.) (nový stav) | [14 empty] | VV | 2 | 1 | True | 0 | ROZPOCET
| VV |  | "I180" 3,5*3*21,9*0,001*1,05 |  | 0.241 | [12 empty] | VV | 2 | 2 | True | 0 | ROZPOCET
| VV |  | Součet |  | 0.241 | [12 empty] | VV | 2 | 4 | True | 1 | ROZPOCET
11 | K | 317998115 | Izolace tepelná mezi překlady z pěnového polystyrenu výšky 24 cm, tloušťky 100 mm | m | 2.5 |  | 0 | CS ÚRS 2025 01 |  | snížená |  | 0 | 0.000375 | 0.0009375 | 0 | 0 | 4 | K | 2 |  |  |  | ROZPOCET | [5 empty] | 0 | 0 | 0 | 0 | 0 | 2 | 0 | 4 | 1433926194
| Online PSC |  | https://podminky.urs.cz/item/CS_URS_2025_01/317998115 | [14 empty] | Online PSC | 2
| VV |  | D.1.2 - Technická zpráva - stavebně konstr. řešení | [14 empty] | VV | 2 | 1 | True | 0 | ROZPOCET
| VV |  | D.1.1 Půdorys 2.NP (hosp. obj.) (nový stav) | [14 empty] | VV | 2 | 1 | True | 0 | ROZPOCET
| VV |  | 2*1,25 |  | 2.5 | [12 empty] | VV | 2 | 2 | True | 0 | ROZPOCET
| VV |  | Součet |  | 2.5 | [12 empty] | VV | 2 | 4 | True | 1 | ROZPOCET
12 | K | 346244382 | Plentování ocelových válcovaných nosníků jednostranné cihlami na maltu, výška stojiny přes 200 do 300 mm | m2 | 2.1 |  | 0 | CS ÚRS 2025 01 |  | snížená |  | 0 | 0.1733 | 0.36392 | 0 | 0 | 4 | K | 2 |  |  |  | ROZPOCET | [5 empty] | 0 | 0 | 0 | 0 | 0 | 2 | 0 | 4 | 1450380874
| Online PSC |  | https://podminky.urs.cz/item/CS_URS_2025_01/346244382 | [14 empty] | Online PSC | 2
| VV |  | 3,5*0,3*2 |  | 2.1 | [12 empty] | VV | 2 | 2 | True | 0 | ROZPOCET
| VV |  | Součet |  | 2.1 | [12 empty] | VV | 2 | 4 | True | 1 | ROZPOCET
| D | 4 | Vodorovné konstrukce |  |  |  | 0 |  |  |  |  | 0 |  | 12.8741 |  | 0 | 1 | D | 1 |  |  |  | ROZPOCET | [11 empty] | 0
13 | K | 413941123 | Osazování ocelových válcovaných nosníků ve stropech I nebo IE nebo U nebo UE nebo L č. 14 až 22 nebo výšky přes 120 do 220 mm | t | 0.308 |  | 0 | CS ÚRS 2025 01 |  | snížená |  | 0 | 0.017094 | 0.005265 | 0 | 0 | 4 | K | 2 |  |  |  | ROZPOCET | [5 empty] | 0 | 0 | 0 | 0 | 0 | 2 | 0 | 4 | -258238607
| Online PSC |  | https://podminky.urs.cz/item/CS_URS_2025_01/413941123 | [14 empty] | Online PSC | 2
| VV |  | D.1.2 - Technická zpráva - stavebně konstr. řešení | [14 empty] | VV | 2 | 1 | True | 0 | ROZPOCET
| VV |  | D.1.1 Půdorys 2.NP (hosp. obj.) (nový stav) | [14 empty] | VV | 2 | 1 | True | 0 | ROZPOCET
| VV |  | "I160" 8,12*18,9*0,001 |  | 0.153 | [12 empty] | VV | 2 | 2 | True | 0 | ROZPOCET
| VV |  | "I160" 8,22*18,9*0,001 |  | 0.155 | [12 empty] | VV | 2 | 2 | True | 0 | ROZPOCET
| VV |  | Součet |  | 0.308 | [12 empty] | VV | 2 | 4 | True | 1 | ROZPOCET
14 | M | 13010718 | ocel profilová jakost S235JR (11 375) průřez I (IPN) 160 | t | 0.324 |  | 0 | CS ÚRS 2025 01 |  | snížená |  | 0 | 1 | 0.324 | 0 | 0 | 8 | M | 2 |  |  |  | ROZPOCET | [5 empty] | 0 | 0 | 0 | 0 | 0 | 2 | 0 | 4 | -1521145028
| VV |  | D.1.2 - Technická zpráva - stavebně konstr. řešení | [14 empty] | VV | 2 | 1 | True | 0 | ROZPOCET
| VV |  | D.1.1 Půdorys 2.NP (hosp. obj.) (nový stav) | [14 empty] | VV | 2 | 1 | True | 0 | ROZPOCET
| VV |  | "I160" 8,12*18,9*0,001*1,05 |  | 0.161 | [12 empty] | VV | 2 | 2 | True | 0 | ROZPOCET
| VV |  | "I160" 8,22*18,9*0,001*1,05 |  | 0.163 | [12 empty] | VV | 2 | 2 | True | 0 | ROZPOCET
| VV |  | Součet |  | 0.324 | [12 empty] | VV | 2 | 4 | True | 1 | ROZPOCET
15 | K | 417321414 | Ztužující pásy a věnce z betonu železového (bez výztuže) tř. C 20/25 | m3 | 4.605 |  | 0 | CS ÚRS 2025 01 |  | snížená |  | 0 | 2.502 | 11.5216 | 0 | 0 | 4 | K | 2 |  |  |  | ROZPOCET | [5 empty] | 0 | 0 | 0 | 0 | 0 | 2 | 0 | 4 | 521182915
| Online PSC |  | https://podminky.urs.cz/item/CS_URS_2025_01/417321414 | [14 empty] | Online PSC | 2
| VV |  | (9+3,285+9,83)*0,415*0,25 |  | 2.294 | [12 empty] | VV | 2 | 2 | True | 0 | ROZPOCET
| VV |  | 4,7*0,44*0,25 |  | 0.517 | [12 empty] | VV | 2 | 2 | True | 0 | ROZPOCET
| VV |  | (7,075+4,66+5,56)*0,415*0,25 |  | 1.794 | [12 empty] | VV | 2 | 2 | True | 0 | ROZPOCET
| VV |  | Součet |  | 4.605 | [12 empty] | VV | 2 | 4 | True | 1 | ROZPOCET
16 | K | 417351115 | Bednění bočnic ztužujících pásů a věnců včetně vzpěr zřízení | m2 | 26.466 |  | 0 | CS ÚRS 2025 01 |  | snížená |  | 0 | 0.011173 | 0.29569 | 0 | 0 | 4 | K | 2 |  |  |  | ROZPOCET | [5 empty] | 0 | 0 | 0 | 0 | 0 | 2 | 0 | 4 | 1632988319
| Online PSC |  | https://podminky.urs.cz/item/CS_URS_2025_01/417351115 | [14 empty] | Online PSC | 2
| VV |  | (9+3,285+9,83)*0,3*2 |  | 13.269 | [12 empty] | VV | 2 | 2 | True | 0 | ROZPOCET
| VV |  | 4,7*0,3*2 |  | 2.82 | [12 empty] | VV | 2 | 2 | True | 0 | ROZPOCET
| VV |  | (7,075+4,66+5,56)*0,3*2 |  | 10.377 | [12 empty] | VV | 2 | 2 | True | 0 | ROZPOCET
| VV |  | Součet |  | 26.466 | [12 empty] | VV | 2 | 4 | True | 1 | ROZPOCET
17 | K | 417351116 | Bednění bočnic ztužujících pásů a věnců včetně vzpěr odstranění | m2 | 26.466 |  | 0 | CS ÚRS 2025 01 |  | snížená |  | 0 | 0 | 0 | 0 | 0 | 4 | K | 2 |  |  |  | ROZPOCET | [5 empty] | 0 | 0 | 0 | 0 | 0 | 2 | 0 | 4 | 677561916
| Online PSC |  | https://podminky.urs.cz/item/CS_URS_2025_01/417351116 | [14 empty] | Online PSC | 2
| VV |  | (9+3,285+9,83)*0,3*2 |  | 13.269 | [12 empty] | VV | 2 | 2 | True | 0 | ROZPOCET
| VV |  | 4,7*0,3*2 |  | 2.82 | [12 empty] | VV | 2 | 2 | True | 0 | ROZPOCET
| VV |  | (7,075+4,66+5,56)*0,3*2 |  | 10.377 | [12 empty] | VV | 2 | 2 | True | 0 | ROZPOCET
| VV |  | Součet |  | 26.466 | [12 empty] | VV | 2 | 4 | True | 1 | ROZPOCET
18 | K | 417361821 | Výztuž ztužujících pásů a věnců z betonářské oceli 10 505 (R) nebo BSt 500 | t | 0.691 |  | 0 | CS ÚRS 2025 01 |  | snížená |  | 0 | 1.0529 | 0.72756 | 0 | 0 | 4 | K | 2 |  |  |  | ROZPOCET | [5 empty] | 0 | 0 | 0 | 0 | 0 | 2 | 0 | 4 | 1144998447
| Online PSC |  | https://podminky.urs.cz/item/CS_URS_2025_01/417361821 | [14 empty] | Online PSC | 2
| VV |  | 150 kg/m3 | [14 empty] | VV | 2 | 1 | True | 0 | ROZPOCET
| VV |  | (9+3,285+9,83)*0,415*0,25*150*0,001 |  | 0.344 | [12 empty] | VV | 2 | 2 | True | 0 | ROZPOCET
| VV |  | 4,7*0,44*0,25*150*0,001 |  | 0.078 | [12 empty] | VV | 2 | 2 | True | 0 | ROZPOCET
| VV |  | (7,075+4,66+5,56)*0,415*0,25*150*0,001 |  | 0.269 | [12 empty] | VV | 2 | 2 | True | 0 | ROZPOCET
| VV |  | Součet |  | 0.691 | [12 empty] | VV | 2 | 4 | True | 1 | ROZPOCET
| D | 6 | Úpravy povrchů, podlahy a osazování výplní |  |  |  | 0 |  |  |  |  | 0 |  | 19.2325 |  | 0.00013109 | 1 | D | 1 |  |  |  | ROZPOCET | [11 empty] | 0
19 | K | 611131121 | Podkladní a spojovací vrstva vnitřních omítaných ploch penetrace disperzní nanášená ručně stropů | m2 | 21.3 |  | 0 | CS ÚRS 2025 01 |  | snížená |  | 0 | 0.000263 | 0.0056019 | 0 | 0 | 4 | K | 2 |  |  |  | ROZPOCET | [5 empty] | 0 | 0 | 0 | 0 | 0 | 2 | 0 | 4 | -839854784
| Online PSC |  | https://podminky.urs.cz/item/CS_URS_2025_01/611131121 | [14 empty] | Online PSC | 2
| VV |  | D.1.2 - Technická zpráva - stavebně konstr. řešení | [14 empty] | VV | 2 | 1 | True | 0 | ROZPOCET
| VV |  | D.1.1 Půdorys 1.NP (hosp. obj.) (nový stav) | [14 empty] | VV | 2 | 1 | True | 0 | ROZPOCET
| VV |  | "119" 21,3 |  | 21.3 | [12 empty] | VV | 2 | 2 | True | 0 | ROZPOCET
| VV | VOM_strop | Součet |  | 21.3 | [12 empty] | VV | 2 | 4 | True | 1 | ROZPOCET
20 | K | 611321131 | Vápenocementový štuk vnitřních ploch tloušťky do 3 mm vodorovných konstrukcí stropů rovných | m2 | 21.3 |  | 0 | CS ÚRS 2025 01 |  | snížená |  | 0 | 0.003 | 0.0639 | 0 | 0 | 4 | K | 2 |  |  |  | ROZPOCET | [5 empty] | 0 | 0 | 0 | 0 | 0 | 2 | 0 | 4 | -450835606
| Online PSC |  | https://podminky.urs.cz/item/CS_URS_2025_01/611321131 | [14 empty] | Online PSC | 2
| VV |  | VOM_strop |  | 21.3 | [12 empty] | VV | 2 | 2 | True | 0 | ROZPOCET
| VV |  | Součet |  | 21.3 | [12 empty] | VV | 2 | 4 | True | 1 | ROZPOCET
21 | K | 612131101 | Podkladní a spojovací vrstva vnitřních omítaných ploch cementový postřik nanášený ručně celoplošně stěn | m2 | 164.125 |  | 0 | CS ÚRS 2025 01 |  | snížená |  | 0 | 0.00735 | 1.2063 | 0 | 0 | 4 | K | 2 |  |  |  | ROZPOCET | [5 empty] | 0 | 0 | 0 | 0 | 0 | 2 | 0 | 4 | 1372372063
| Online PSC |  | https://podminky.urs.cz/item/CS_URS_2025_01/612131101 | [14 empty] | Online PSC | 2
| VV |  | VOM |  | 164.125 | [12 empty] | VV | 2 | 2 | True | 0 | ROZPOCET
| VV |  | Součet |  | 164.125 | [12 empty] | VV | 2 | 4 | True | 1 | ROZPOCET
22 | K | 612131121 | Podkladní a spojovací vrstva vnitřních omítaných ploch penetrace disperzní nanášená ručně stěn | m2 | 164.125 |  | 0 | CS ÚRS 2025 01 |  | snížená |  | 0 | 0.000263 | 0.043165 | 0 | 0 | 4 | K | 2 |  |  |  | ROZPOCET | [5 empty] | 0 | 0 | 0 | 0 | 0 | 2 | 0 | 4 | -556173000
| Online PSC |  | https://podminky.urs.cz/item/CS_URS_2025_01/612131121 | [14 empty] | Online PSC | 2
| VV |  | D.1.2 - Technická zpráva - stavebně konstr. řešení | [14 empty] | VV | 2 | 1 | True | 0 | ROZPOCET
| VV |  | D.1.1 Půdorys 1.NP (hosp. obj.) (nový stav) | [14 empty] | VV | 2 | 1 | True | 0 | ROZPOCET
| VV |  | (3,79+5,97+3,855+5,26)*2,44-0,8*2,05-0,97*0,55+(0,8+2,05*2+0,97+0,55*2)*0,25 |  | 45.624 | [12 empty] | VV | 2 | 2 | True | 0 | ROZPOCET
| VV |  | (8,55+2,69+9,295+5,56)*2,85-3*2,5-0,89*0,62+(3+2,5*2+0,89+0,62*2)*0,25 |  | 68.851 | [12 empty] | VV | 2 | 2 | True | 0 | ROZPOCET
| VV |  | D.1.1 Půdorys 2.NP (hosp. obj.) (nový stav) | [14 empty] | VV | 2 | 1 | True | 0 | ROZPOCET
| VV |  | (3,96+6,1+4+5,055)*2,62-0,8*2,05-0,97*0,55+(0,8+2,05*2+0,97+0,55*2)*0,25 |  | 49.65 | [12 empty] | VV | 2 | 2 | True | 0 | ROZPOCET
| VV | VOM | Součet |  | 164.125 | [12 empty] | VV | 2 | 4 | True | 1 | ROZPOCET
23 | K | 612321141 | Omítka vápenocementová vnitřních ploch nanášená ručně dvouvrstvá, tloušťky jádrové omítky do 10 mm a tloušťky štuku do 3 mm štuková svislých konstrukcí stěn | m2 | 164.125 |  | 0 | CS ÚRS 2025 01 |  | snížená |  | 0 | 0.01838 | 3.0166 | 0 | 0 | 4 | K | 2 |  |  |  | ROZPOCET | [5 empty] | 0 | 0 | 0 | 0 | 0 | 2 | 0 | 4 | 2108208430
| Online PSC |  | https://podminky.urs.cz/item/CS_URS_2025_01/612321141 | [14 empty] | Online PSC | 2
| VV |  | VOM |  | 164.125 | [12 empty] | VV | 2 | 2 | True | 0 | ROZPOCET
| VV |  | Součet |  | 164.125 | [12 empty] | VV | 2 | 4 | True | 1 | ROZPOCET
24 | K | 612321191 | Omítka vápenocementová vnitřních ploch nanášená ručně Příplatek k cenám za každých dalších i započatých 5 mm tloušťky omítky přes 10 mm stěn | m2 | 164.125 |  | 0 | CS ÚRS 2025 01 |  | snížená |  | 0 | 0.0079 | 1.2966 | 0 | 0 | 4 | K | 2 |  |  |  | ROZPOCET | [5 empty] | 0 | 0 | 0 | 0 | 0 | 2 | 0 | 4 | -246540387
| Online PSC |  | https://podminky.urs.cz/item/CS_URS_2025_01/612321191 | [14 empty] | Online PSC | 2
| VV |  | VOM |  | 164.125 | [12 empty] | VV | 2 | 2 | True | 0 | ROZPOCET
| VV |  | Součet |  | 164.125 | [12 empty] | VV | 2 | 4 | True | 1 | ROZPOCET
25 | K | 612325301 | Vápenocementová omítka ostění nebo nadpraží hladká | m2 | 5.108 |  | 0 | CS ÚRS 2025 01 |  | snížená |  | 0 | 0.03205 | 0.16371 | 0 | 0 | 4 | K | 2 |  |  |  | ROZPOCET | [5 empty] | 0 | 0 | 0 | 0 | 0 | 2 | 0 | 4 | -1796664766
| Online PSC |  | https://podminky.urs.cz/item/CS_URS_2025_01/612325301 | [14 empty] | Online PSC | 2
| VV |  | (0,95+2,1*2+0,97*0,55*2+3+2,5*2)*0,25 |  | 3.554 | [12 empty] | VV | 2 | 2 | True | 0 | ROZPOCET
| VV |  | (0,95+2,1*2+0,97*0,55*2)*0,25 |  | 1.554 | [12 empty] | VV | 2 | 2 | True | 0 | ROZPOCET
| VV |  | Součet |  | 5.108 | [12 empty] | VV | 2 | 4 | True | 1 | ROZPOCET
26 | K | 622131121 | Podkladní a spojovací vrstva vnějších omítaných ploch penetrace nanášená ručně stěn | m2 | 143.408 |  | 0 | CS ÚRS 2025 01 |  | snížená |  | 0 | 0.000263 | 0.037716 | 0 | 0 | 4 | K | 2 |  |  |  | ROZPOCET | [5 empty] | 0 | 0 | 0 | 0 | 0 | 2 | 0 | 4 | 897654775
| Online PSC |  | https://podminky.urs.cz/item/CS_URS_2025_01/622131121 | [14 empty] | Online PSC | 2
| VV |  | D.1.1 Pohledy (hosp. obj.) (nový stav) | [14 empty] | VV | 2 | 1 | True | 0 | ROZPOCET
| VV |  | 39,2+56,2+42,9 |  | 138.3 | [12 empty] | VV | 2 | 2 | True | 0 | ROZPOCET
| VV |  | (0,95+2,1*2+0,97*0,55*2+3+2,5*2)*0,25 |  | 3.554 | [12 empty] | VV | 2 | 2 | True | 0 | ROZPOCET
| VV |  | (0,95+2,1*2+0,97*0,55*2)*0,25 |  | 1.554 | [12 empty] | VV | 2 | 2 | True | 0 | ROZPOCET
| VV |  | Součet |  | 143.408 | [12 empty] | VV | 2 | 4 | True | 1 | ROZPOCET
27 | K | 622135001 | Vyrovnání nerovností podkladu vnějších omítaných ploch maltou, tl. do 10 mm vápenocementovou stěn | m2 | 138.3 |  | 0 | CS ÚRS 2025 01 |  | snížená |  | 0 | 0.02048 | 2.8324 | 0 | 0 | 4 | K | 2 |  |  |  | ROZPOCET | [5 empty] | 0 | 0 | 0 | 0 | 0 | 2 | 0 | 4 | 841774224
| Online PSC |  | https://podminky.urs.cz/item/CS_URS_2025_01/622135001 | [14 empty] | Online PSC | 2
| VV |  | D.1.1 Pohledy (hosp. obj.) (nový stav) | [14 empty] | VV | 2 | 1 | True | 0 | ROZPOCET
| VV |  | 39,2+56,2+42,9 |  | 138.3 | [12 empty] | VV | 2 | 2 | True | 0 | ROZPOCET
| VV |  | Součet |  | 138.3 | [12 empty] | VV | 2 | 4 | True | 1 | ROZPOCET
28 | K | 622142001 | Pletivo vnějších ploch v ploše nebo pruzích, na plném podkladu sklovláknité vtlačené do tmelu stěn | m2 | 143.408 |  | 0 | CS ÚRS 2025 01 |  | snížená |  | 0 | 0.004384 | 0.6287 | 0 | 0 | 4 | K | 2 |  |  |  | ROZPOCET | [5 empty] | 0 | 0 | 0 | 0 | 0 | 2 | 0 | 4 | -545061821
| Online PSC |  | https://podminky.urs.cz/item/CS_URS_2025_01/622142001 | [14 empty] | Online PSC | 2
| VV |  | D.1.1 Pohledy (hosp. obj.) (nový stav) | [14 empty] | VV | 2 | 1 | True | 0 | ROZPOCET
| VV |  | 39,2+56,2+42,9 |  | 138.3 | [12 empty] | VV | 2 | 2 | True | 0 | ROZPOCET
| VV |  | (0,95+2,1*2+0,97*0,55*2+3+2,5*2)*0,25 |  | 3.554 | [12 empty] | VV | 2 | 2 | True | 0 | ROZPOCET
| VV |  | (0,95+2,1*2+0,97*0,55*2)*0,25 |  | 1.554 | [12 empty] | VV | 2 | 2 | True | 0 | ROZPOCET
| VV |  | Součet |  | 143.408 | [12 empty] | VV | 2 | 4 | True | 1 | ROZPOCET
29 | K | 622151031 | Penetrační nátěr vnějších pastovitých tenkovrstvých omítek silikonový stěn | m2 | 143.408 |  | 0 | CS ÚRS 2025 01 |  | snížená |  | 0 | 0.00014 | 0.020077 | 0 | 0 | 4 | K | 2 |  |  |  | ROZPOCET | [5 empty] | 0 | 0 | 0 | 0 | 0 | 2 | 0 | 4 | 1386204642
| Online PSC |  | https://podminky.urs.cz/item/CS_URS_2025_01/622151031 | [14 empty] | Online PSC | 2
| VV |  | D.1.1 Pohledy (hosp. obj.) (nový stav) | [14 empty] | VV | 2 | 1 | True | 0 | ROZPOCET
| VV |  | 39,2+56,2+42,9 |  | 138.3 | [12 empty] | VV | 2 | 2 | True | 0 | ROZPOCET
| VV |  | (0,95+2,1*2+0,97*0,55*2+3+2,5*2)*0,25 |  | 3.554 | [12 empty] | VV | 2 | 2 | True | 0 | ROZPOCET
| VV |  | (0,95+2,1*2+0,97*0,55*2)*0,25 |  | 1.554 | [12 empty] | VV | 2 | 2 | True | 0 | ROZPOCET
| VV |  | Součet |  | 143.408 | [12 empty] | VV | 2 | 4 | True | 1 | ROZPOCET
30 | K | 622531022 | Omítka tenkovrstvá silikonová vnějších ploch probarvená bez penetrace zatíraná (škrábaná), zrnitost 2,0 mm stěn | m2 | 143.408 |  | 0 | CS ÚRS 2025 01 |  | snížená |  | 0 | 0.0033 | 0.47325 | 0 | 0 | 4 | K | 2 |  |  |  | ROZPOCET | [5 empty] | 0 | 0 | 0 | 0 | 0 | 2 | 0 | 4 | -1502325599
| Online PSC |  | https://podminky.urs.cz/item/CS_URS_2025_01/622531022 | [14 empty] | Online PSC | 2
| VV |  | D.1.1 Pohledy (hosp. obj.) (nový stav) | [14 empty] | VV | 2 | 1 | True | 0 | ROZPOCET
| VV |  | 39,2+56,2+42,9 |  | 138.3 | [12 empty] | VV | 2 | 2 | True | 0 | ROZPOCET
| VV |  | (0,95+2,1*2+0,97*0,55*2+3+2,5*2)*0,25 |  | 3.554 | [12 empty] | VV | 2 | 2 | True | 0 | ROZPOCET
| VV |  | (0,95+2,1*2+0,97*0,55*2)*0,25 |  | 1.554 | [12 empty] | VV | 2 | 2 | True | 0 | ROZPOCET
| VV |  | Součet |  | 143.408 | [12 empty] | VV | 2 | 4 | True | 1 | ROZPOCET
31 | K | 629135102 | Vyrovnávací vrstva z cementové malty pod klempířskými prvky šířky přes 150 do 300 mm | m | 2.83 |  | 0 | CS ÚRS 2025 01 |  | snížená |  | 0 | 0.020646 | 0.058428 | 0 | 0 | 4 | K | 2 |  |  |  | ROZPOCET | [5 empty] | 0 | 0 | 0 | 0 | 0 | 2 | 0 | 4 | 1494999323
| Online PSC |  | https://podminky.urs.cz/item/CS_URS_2025_01/629135102 | [14 empty] | Online PSC | 2
| VV |  | D.1.2 - Technická zpráva - stavebně konstr. řešení | [14 empty] | VV | 2 | 1 | True | 0 | ROZPOCET
| VV |  | D.1.1 - Výpis vnějších výplní - okna a dveře | [14 empty] | VV | 2 | 1 | True | 0 | ROZPOCET
| VV |  | "19" 2*0,97 |  | 1.94 | [12 empty] | VV | 2 | 2 | True | 0 | ROZPOCET
| VV |  | "20" 1*0,89 |  | 0.89 | [12 empty] | VV | 2 | 2 | True | 0 | ROZPOCET
| VV |  | Součet |  | 2.83 | [12 empty] | VV | 2 | 4 | True | 1 | ROZPOCET
32 | K | 629991011 | Zakrytí vnějších ploch před znečištěním včetně pozdějšího odkrytí výplní otvorů a svislých ploch fólií přilepenou lepící páskou | m2 | 13.109 |  | 0 | CS ÚRS 2025 01 |  | snížená |  | 0 | 2.2e-05 | 0.0002884 | 1e-05 | 0.00013109 | 4 | K | 2 |  |  |  | ROZPOCET | [5 empty] | 0 | 0 | 0 | 0 | 0 | 2 | 0 | 4 | -1688001403
| Online PSC |  | https://podminky.urs.cz/item/CS_URS_2025_01/629991011 | [14 empty] | Online PSC | 2
| VV |  | 0,95*2,1*2 |  | 3.99 | [12 empty] | VV | 2 | 2 | True | 0 | ROZPOCET
| VV |  | 0,97*0,55*2 |  | 1.067 | [12 empty] | VV | 2 | 2 | True | 0 | ROZPOCET
| VV |  | 3*2,5+0,89*0,62 |  | 8.052 | [12 empty] | VV | 2 | 2 | True | 0 | ROZPOCET
| VV |  | Součet |  | 13.109 | [12 empty] | VV | 2 | 4 | True | 1 | ROZPOCET
33 | K | 631311115 | Mazanina z betonu prostého bez zvýšených nároků na prostředí tl. přes 50 do 80 mm tř. C 20/25 | m3 | 1.704 |  | 0 | CS ÚRS 2025 01 |  | snížená |  | 0 | 2.5019 | 4.2632 | 0 | 0 | 4 | K | 2 |  |  |  | ROZPOCET | [5 empty] | 0 | 0 | 0 | 0 | 0 | 2 | 0 | 4 | -44985939
| Online PSC |  | https://podminky.urs.cz/item/CS_URS_2025_01/631311115 | [14 empty] | Online PSC | 2
| VV |  | D.1.2 - Technická zpráva - stavebně konstr. řešení | [14 empty] | VV | 2 | 1 | True | 0 | ROZPOCET
| VV |  | D.1.1 Půdorys 1.NP (hosp. obj.) (nový stav) | [14 empty] | VV | 2 | 1 | True | 0 | ROZPOCET
| VV |  | "119" 21,3*0,08 |  | 1.704 | [12 empty] | VV | 2 | 2 | True | 0 | ROZPOCET
| VV |  | Součet |  | 1.704 | [12 empty] | VV | 2 | 4 | True | 1 | ROZPOCET
34 | K | 631311124 | Mazanina z betonu prostého bez zvýšených nároků na prostředí tl. přes 80 do 120 mm tř. C 16/20 | m3 | 2.13 |  | 0 | CS ÚRS 2025 01 |  | snížená |  | 0 | 2.301 | 4.9012 | 0 | 0 | 4 | K | 2 |  |  |  | ROZPOCET | [5 empty] | 0 | 0 | 0 | 0 | 0 | 2 | 0 | 4 | -668623860
| Online PSC |  | https://podminky.urs.cz/item/CS_URS_2025_01/631311124 | [14 empty] | Online PSC | 2
| VV |  | D.1.2 - Technická zpráva - stavebně konstr. řešení | [14 empty] | VV | 2 | 1 | True | 0 | ROZPOCET
| VV |  | D.1.1 Půdorys 1.NP (hosp. obj.) (nový stav) | [14 empty] | VV | 2 | 1 | True | 0 | ROZPOCET
| VV |  | "119" 21,3*0,1 |  | 2.13 | [12 empty] | VV | 2 | 2 | True | 0 | ROZPOCET
| VV |  | Součet |  | 2.13 | [12 empty] | VV | 2 | 4 | True | 1 | ROZPOCET
35 | K | 631319011 | Příplatek k cenám mazanin za úpravu povrchu mazaniny přehlazením, mazanina tl. přes 50 do 80 mm | m3 | 1.704 |  | 0 | CS ÚRS 2025 01 |  | snížená |  | 0 | 0 | 0 | 0 | 0 | 4 | K | 2 |  |  |  | ROZPOCET | [5 empty] | 0 | 0 | 0 | 0 | 0 | 2 | 0 | 4 | 1959905531
| Online PSC |  | https://podminky.urs.cz/item/CS_URS_2025_01/631319011 | [14 empty] | Online PSC | 2
36 | K | 631319012 | Příplatek k cenám mazanin za úpravu povrchu mazaniny přehlazením, mazanina tl. přes 80 do 120 mm | m3 | 2.13 |  | 0 | CS ÚRS 2025 01 |  | snížená |  | 0 | 0 | 0 | 0 | 0 | 4 | K | 2 |  |  |  | ROZPOCET | [5 empty] | 0 | 0 | 0 | 0 | 0 | 2 | 0 | 4 | 676795160
| Online PSC |  | https://podminky.urs.cz/item/CS_URS_2025_01/631319012 | [14 empty] | Online PSC | 2
37 | K | 631319171 | Příplatek k cenám mazanin za stržení povrchu spodní vrstvy mazaniny latí před vložením výztuže nebo pletiva pro tl. obou vrstev mazaniny přes 50 do 80 mm | m3 | 1.704 |  | 0 | CS ÚRS 2025 01 |  | snížená |  | 0 | 0 | 0 | 0 | 0 | 4 | K | 2 |  |  |  | ROZPOCET | [5 empty] | 0 | 0 | 0 | 0 | 0 | 2 | 0 | 4 | -1816307379
| Online PSC |  | https://podminky.urs.cz/item/CS_URS_2025_01/631319171 | [14 empty] | Online PSC | 2
38 | K | 631362021 | Výztuž mazanin ze svařovaných sítí z drátů typu KARI | t | 0.123 |  | 0 | CS ÚRS 2025 01 |  | snížená |  | 0 | 1.0628 | 0.13072 | 0 | 0 | 4 | K | 2 |  |  |  | ROZPOCET | [5 empty] | 0 | 0 | 0 | 0 | 0 | 2 | 0 | 4 | -1827037431
| Online PSC |  | https://podminky.urs.cz/item/CS_URS_2025_01/631362021 | [14 empty] | Online PSC | 2
| VV |  | 4,44 kg/m2 | [14 empty] | VV | 2 | 1 | True | 0 | ROZPOCET
| VV |  | D.1.2 - Technická zpráva - stavebně konstr. řešení | [14 empty] | VV | 2 | 1 | True | 0 | ROZPOCET
| VV |  | D.1.1 Půdorys 1.NP (hosp. obj.) (nový stav) | [14 empty] | VV | 2 | 1 | True | 0 | ROZPOCET
| VV |  | "119" 21,3*4,44*0,001*1,3 |  | 0.123 | [12 empty] | VV | 2 | 2 | True | 0 | ROZPOCET
| VV |  | Součet |  | 0.123 | [12 empty] | VV | 2 | 4 | True | 1 | ROZPOCET
39 | K | 642944221 | Osazení ocelových dveřních zárubní lisovaných nebo z úhelníků dodatečně s vybetonováním prahu, plochy přes 2,5 m2 | kus | 1 |  | 0 | CS ÚRS 2025 01 |  | snížená |  | 0 | 0.09066 | 0.09066 | 0 | 0 | 4 | K | 2 |  |  |  | ROZPOCET | [5 empty] | 0 | 0 | 0 | 0 | 0 | 2 | 0 | 4 | 1210257996
| Online PSC |  | https://podminky.urs.cz/item/CS_URS_2025_01/642944221 | [14 empty] | Online PSC | 2
| VV |  | D.1.2 - Technická zpráva - stavebně konstr. řešení | [14 empty] | VV | 2 | 1 | True | 0 | ROZPOCET
| VV |  | D.1.1 - Výpis vnějších výplní - okna a dveře | [14 empty] | VV | 2 | 1 | True | 0 | ROZPOCET
| VV |  | "21" 1 |  | 1 | [12 empty] | VV | 2 | 2 | True | 0 | ROZPOCET
| VV |  | Součet |  | 1 | [12 empty] | VV | 2 | 4 | True | 1 | ROZPOCET
| D | 9 | Ostatní konstrukce a práce, bourání |  |  |  | 0 |  |  |  |  | 0 |  | 0.0028525 |  | 34.299 | 1 | D | 1 |  |  |  | ROZPOCET | [11 empty] | 0
40 | K | 941111111 | Lešení řadové trubkové lehké pracovní s podlahami s provozním zatížením tř. 3 do 200 kg/m2 šířky tř. W06 od 0,6 do 0,9 m výšky do 10 m montáž | m2 | 160 |  | 0 | CS ÚRS 2025 01 |  | snížená |  | 0 | 0 | 0 | 0 | 0 | 4 | K | 2 |  |  |  | ROZPOCET | [5 empty] | 0 | 0 | 0 | 0 | 0 | 2 | 0 | 4 | 2049654345
| Online PSC |  | https://podminky.urs.cz/item/CS_URS_2025_01/941111111 | [14 empty] | Online PSC | 2
| VV |  | 160 |  | 160 | [12 empty] | VV | 2 | 2 | True | 0 | ROZPOCET
| VV | lešení | Součet |  | 160 | [12 empty] | VV | 2 | 4 | True | 1 | ROZPOCET
41 | K | 941111211 | Lešení řadové trubkové lehké pracovní s podlahami s provozním zatížením tř. 3 do 200 kg/m2 šířky tř. W06 od 0,6 do 0,9 m výšky do 10 m příplatek k ceně za každý den použití | m2 | 7200 |  | 0 | CS ÚRS 2025 01 |  | snížená |  | 0 | 0 | 0 | 0 | 0 | 4 | K | 2 |  |  |  | ROZPOCET | [5 empty] | 0 | 0 | 0 | 0 | 0 | 2 | 0 | 4 | -1309313434
| Online PSC |  | https://podminky.urs.cz/item/CS_URS_2025_01/941111211 | [14 empty] | Online PSC | 2
| VV |  | lešení*45 |  | 7200 | [12 empty] | VV | 2 | 2 | True | 0 | ROZPOCET
| VV |  | Součet |  | 7200 | [12 empty] | VV | 2 | 4 | True | 1 | ROZPOCET
42 | K | 941111312 | Odborná prohlídka lešení řadového trubkového lehkého pracovního s podlahami s provozním zatížením tř. 3 do 200 kg/m2 šířky tř. W06 až W12 od 0,6 m do 1,5 m výšky do 25 m, celkové plochy do 500 m2 zakrytého sítí | kus | 2 |  | 0 | CS ÚRS 2025 01 |  | snížená |  | 0 | 0 | 0 | 0 | 0 | 4 | K | 2 |  |  |  | ROZPOCET | [5 empty] | 0 | 0 | 0 | 0 | 0 | 2 | 0 | 4 | 2026355423
| Online PSC |  | https://podminky.urs.cz/item/CS_URS_2025_01/941111312 | [14 empty] | Online PSC | 2
| VV |  | 2 |  | 2 | [12 empty] | VV | 2 | 2 | True | 0 | ROZPOCET
| VV |  | Součet |  | 2 | [12 empty] | VV | 2 | 4 | True | 1 | ROZPOCET
43 | K | 941111811 | Lešení řadové trubkové lehké pracovní s podlahami s provozním zatížením tř. 3 do 200 kg/m2 šířky tř. W06 od 0,6 do 0,9 m výšky do 10 m demontáž | m2 | 160 |  | 0 | CS ÚRS 2025 01 |  | snížená |  | 0 | 0 | 0 | 0 | 0 | 4 | K | 2 |  |  |  | ROZPOCET | [5 empty] | 0 | 0 | 0 | 0 | 0 | 2 | 0 | 4 | 905354559
| Online PSC |  | https://podminky.urs.cz/item/CS_URS_2025_01/941111811 | [14 empty] | Online PSC | 2
| VV |  | lešení |  | 160 | [12 empty] | VV | 2 | 2 | True | 0 | ROZPOCET
| VV |  | Součet |  | 160 | [12 empty] | VV | 2 | 4 | True | 1 | ROZPOCET
44 | K | 944511111 | Síť ochranná zavěšená na konstrukci lešení z textilie z umělých vláken montáž | m2 | 160 |  | 0 | CS ÚRS 2025 01 |  | snížená |  | 0 | 0 | 0 | 0 | 0 | 4 | K | 2 |  |  |  | ROZPOCET | [5 empty] | 0 | 0 | 0 | 0 | 0 | 2 | 0 | 4 | 1189020697
| Online PSC |  | https://podminky.urs.cz/item/CS_URS_2025_01/944511111 | [14 empty] | Online PSC | 2
| VV |  | lešení |  | 160 | [12 empty] | VV | 2 | 2 | True | 0 | ROZPOCET
| VV |  | Součet |  | 160 | [12 empty] | VV | 2 | 4 | True | 1 | ROZPOCET
45 | K | 944511211 | Síť ochranná zavěšená na konstrukci lešení z textilie z umělých vláken příplatek k ceně za každý den použití | m2 | 7200 |  | 0 | CS ÚRS 2025 01 |  | snížená |  | 0 | 0 | 0 | 0 | 0 | 4 | K | 2 |  |  |  | ROZPOCET | [5 empty] | 0 | 0 | 0 | 0 | 0 | 2 | 0 | 4 | -55788486
| Online PSC |  | https://podminky.urs.cz/item/CS_URS_2025_01/944511211 | [14 empty] | Online PSC | 2
| VV |  | lešení*45 |  | 7200 | [12 empty] | VV | 2 | 2 | True | 0 | ROZPOCET
| VV |  | Součet |  | 7200 | [12 empty] | VV | 2 | 4 | True | 1 | ROZPOCET
46 | K | 944511811 | Síť ochranná zavěšená na konstrukci lešení z textilie z umělých vláken demontáž | m2 | 160 |  | 0 | CS ÚRS 2025 01 |  | snížená |  | 0 | 0 | 0 | 0 | 0 | 4 | K | 2 |  |  |  | ROZPOCET | [5 empty] | 0 | 0 | 0 | 0 | 0 | 2 | 0 | 4 | -2026141596
| Online PSC |  | https://podminky.urs.cz/item/CS_URS_2025_01/944511811 | [14 empty] | Online PSC | 2
| VV |  | lešení |  | 160 | [12 empty] | VV | 2 | 2 | True | 0 | ROZPOCET
| VV |  | Součet |  | 160 | [12 empty] | VV | 2 | 4 | True | 1 | ROZPOCET
47 | K | 949101111 | Lešení pomocné pracovní pro objekty pozemních staveb pro zatížení do 150 kg/m2, o výšce lešeňové podlahy do 1,9 m | m2 | 81.5 |  | 0 | CS ÚRS 2025 01 |  | snížená |  | 0 | 0 | 0 | 0 | 0 | 4 | K | 2 |  |  |  | ROZPOCET | [5 empty] | 0 | 0 | 0 | 0 | 0 | 2 | 0 | 4 | -169940561
| Online PSC |  | https://podminky.urs.cz/item/CS_URS_2025_01/949101111 | [14 empty] | Online PSC | 2
| VV |  | 21,3+37+23,2 |  | 81.5 | [12 empty] | VV | 2 | 2 | True | 0 | ROZPOCET
| VV |  | Součet |  | 81.5 | [12 empty] | VV | 2 | 4 | True | 1 | ROZPOCET
48 | K | 952901111 | Vyčištění budov nebo objektů před předáním do užívání budov bytové nebo občanské výstavby, světlé výšky podlaží do 4 m | m2 | 81.5 |  | 0 | CS ÚRS 2025 01 |  | snížená |  | 0 | 3.5e-05 | 0.0028525 | 0 | 0 | 4 | K | 2 |  |  |  | ROZPOCET | [5 empty] | 0 | 0 | 0 | 0 | 0 | 2 | 0 | 4 | -1961893176
| Online PSC |  | https://podminky.urs.cz/item/CS_URS_2025_01/952901111 | [14 empty] | Online PSC | 2
| VV |  | 21,3+37+23,2 |  | 81.5 | [12 empty] | VV | 2 | 2 | True | 0 | ROZPOCET
| VV |  | Součet |  | 81.5 | [12 empty] | VV | 2 | 4 | True | 1 | ROZPOCET
49 | K | 962031132 | Bourání příček nebo přizdívek z cihel pálených plných nebo dutých, tl. do 100 mm | m2 | 10.044 |  | 0 | CS ÚRS 2025 01 |  | snížená |  | 0 | 0 | 0 | 0.208 | 2.0892 | 4 | K | 2 |  |  |  | ROZPOCET | [5 empty] | 0 | 0 | 0 | 0 | 0 | 2 | 0 | 4 | -207106387
| Online PSC |  | https://podminky.urs.cz/item/CS_URS_2025_01/962031132 | [14 empty] | Online PSC | 2
| VV |  | D.1.1 - Půdorys 1.NP (hosp. obj.) bourání | [14 empty] | VV | 2 | 1 | True | 0 | ROZPOCET
| VV |  | 3,79*2,65 |  | 10.044 | [12 empty] | VV | 2 | 2 | True | 0 | ROZPOCET
| VV |  | Součet |  | 10.044 | [12 empty] | VV | 2 | 4 | True | 1 | ROZPOCET
50 | K | 962032241 | Bourání zdiva nadzákladového z cihel pálených plných nebo lícových nebo vápenopískových cementovou, objemu přes 1 m3 | m3 | 7.394 |  | 0 | CS ÚRS 2025 01 |  | snížená |  | 0 | 0 | 0 | 1.95 | 14.4183 | 4 | K | 2 |  |  |  | ROZPOCET | [5 empty] | 0 | 0 | 0 | 0 | 0 | 2 | 0 | 4 | 677445149
| Online PSC |  | https://podminky.urs.cz/item/CS_URS_2025_01/962032241 | [14 empty] | Online PSC | 2
| VV |  | D.1.1 - Půdorys 1.NP (hosp. obj.) bourání | [14 empty] | VV | 2 | 1 | True | 0 | ROZPOCET
| VV |  | 2,79*1,8*0,3+6,4*0,3+2,79*2,53*0,3 |  | 5.544 | [12 empty] | VV | 2 | 2 | True | 0 | ROZPOCET
| VV |  | 2,15*2,55*0,15 |  | 0.822 | [12 empty] | VV | 2 | 2 | True | 0 | ROZPOCET
| VV |  | 0,51*2,55*0,32 |  | 0.416 | [12 empty] | VV | 2 | 2 | True | 0 | ROZPOCET
| VV |  | 0,75*2,55*0,32 |  | 0.612 | [12 empty] | VV | 2 | 2 | True | 0 | ROZPOCET
| VV |  | Součet |  | 7.394 | [12 empty] | VV | 2 | 4 | True | 1 | ROZPOCET
51 | K | 968062244 | Vybourání dřevěných rámů oken s křídly, dveřních zárubní, vrat, stěn, ostění nebo obkladů rámů oken s křídly jednoduchých, plochy do 1 m2 | m2 | 4.069 |  | 0 | CS ÚRS 2025 01 |  | snížená |  | 0 | 0 | 0 | 0.041 | 0.16683 | 4 | K | 2 |  |  |  | ROZPOCET | [5 empty] | 0 | 0 | 0 | 0 | 0 | 2 | 0 | 4 | -652397710
| Online PSC |  | https://podminky.urs.cz/item/CS_URS_2025_01/968062244 | [14 empty] | Online PSC | 2
| VV |  | D.1.1 - Půdorys 1.NP (hosp. obj.) bourání | [14 empty] | VV | 2 | 1 | True | 0 | ROZPOCET
| VV |  | 0,89*0,62+0,97*0,56+0,82*1,02+0,25*0,42 |  | 2.036 | [12 empty] | VV | 2 | 2 | True | 0 | ROZPOCET
| VV |  | D.1.1 - Půdorys 2.NP (hosp. obj.) bourání | [14 empty] | VV | 2 | 1 | True | 0 | ROZPOCET
| VV |  | 0,6*0,45+1,13*1,56 |  | 2.033 | [12 empty] | VV | 2 | 2 | True | 0 | ROZPOCET
| VV |  | Součet |  | 4.069 | [12 empty] | VV | 2 | 4 | True | 1 | ROZPOCET
52 | K | 968072455 | Vybourání kovových rámů oken s křídly, dveřních zárubní, vrat, stěn, ostění nebo obkladů dveřních zárubní, plochy do 2 m2 | m2 | 4.308 |  | 0 | CS ÚRS 2025 01 |  | snížená |  | 0 | 0 | 0 | 0.076 | 0.32741 | 4 | K | 2 |  |  |  | ROZPOCET | [5 empty] | 0 | 0 | 0 | 0 | 0 | 2 | 0 | 4 | -598239892
| Online PSC |  | https://podminky.urs.cz/item/CS_URS_2025_01/968072455 | [14 empty] | Online PSC | 2
| VV |  | D.1.1 - Půdorys 1.NP (hosp. obj.) bourání | [14 empty] | VV | 2 | 1 | True | 0 | ROZPOCET
| VV |  | 1,2*2+0,72*2,65 |  | 4.308 | [12 empty] | VV | 2 | 2 | True | 0 | ROZPOCET
| VV |  | Součet |  | 4.308 | [12 empty] | VV | 2 | 4 | True | 1 | ROZPOCET
53 | K | 968072558 | Vybourání kovových rámů oken s křídly, dveřních zárubní, vrat, stěn, ostění nebo obkladů vrat, mimo posuvných a skládacích, plochy do 5 m2 | m2 | 4.855 |  | 0 | CS ÚRS 2025 01 |  | snížená |  | 0 | 0 | 0 | 0.06 | 0.2913 | 4 | K | 2 |  |  |  | ROZPOCET | [5 empty] | 0 | 0 | 0 | 0 | 0 | 2 | 0 | 4 | 1909886024
| Online PSC |  | https://podminky.urs.cz/item/CS_URS_2025_01/968072558 | [14 empty] | Online PSC | 2
| VV |  | D.1.1 - Půdorys 1.NP (hosp. obj.) bourání | [14 empty] | VV | 2 | 1 | True | 0 | ROZPOCET
| VV |  | 2,38*2,04 |  | 4.855 | [12 empty] | VV | 2 | 2 | True | 1 | ROZPOCET
54 | K | 971033561 | Vybourání otvorů ve zdivu základovém nebo nadzákladovém z cihel, tvárnic, příčkovek z cihel pálených na maltu vápennou nebo vápenocementovou plochy do 1 m2, tl. do 600 mm | m3 | 2.645 |  | 0 | CS ÚRS 2025 01 |  | snížená |  | 0 | 0 | 0 | 1.8 | 4.761 | 4 | K | 2 |  |  |  | ROZPOCET | [5 empty] | 0 | 0 | 0 | 0 | 0 | 2 | 0 | 4 | -1677388465
| Online PSC |  | https://podminky.urs.cz/item/CS_URS_2025_01/971033561 | [14 empty] | Online PSC | 2
| VV |  | 3*2,5-2,38*2,04 |  | 2.645 | [12 empty] | VV | 2 | 2 | True | 0 | ROZPOCET
| VV |  | Součet |  | 2.645 | [12 empty] | VV | 2 | 4 | True | 1 | ROZPOCET
55 | K | 971033651 | Vybourání otvorů ve zdivu základovém nebo nadzákladovém z cihel, tvárnic, příčkovek z cihel pálených na maltu vápennou nebo vápenocementovou plochy do 4 m2, tl. do 600 mm | m3 | 0.926 |  | 0 | CS ÚRS 2025 01 |  | snížená |  | 0 | 0 | 0 | 1.8 | 1.6668 | 4 | K | 2 |  |  |  | ROZPOCET | [5 empty] | 0 | 0 | 0 | 0 | 0 | 2 | 0 | 4 | 1067901431
| Online PSC |  | https://podminky.urs.cz/item/CS_URS_2025_01/971033651 | [14 empty] | Online PSC | 2
| VV |  | (3*2,5-2,38*2,04)*0,35 |  | 0.926 | [12 empty] | VV | 2 | 2 | True | 0 | ROZPOCET
| VV |  | Součet |  | 0.926 | [12 empty] | VV | 2 | 4 | True | 1 | ROZPOCET
56 | K | 973031335 | Vysekání výklenků nebo kapes ve zdivu z cihel na maltu vápennou nebo vápenocementovou kapes, plochy do 0,16 m2, hl. do 300 mm | kus | 10 |  | 0 | CS ÚRS 2025 01 |  | snížená |  | 0 | 0 | 0 | 0.062 | 0.62 | 4 | K | 2 |  |  |  | ROZPOCET | [5 empty] | 0 | 0 | 0 | 0 | 0 | 2 | 0 | 4 | 538913333
| Online PSC |  | https://podminky.urs.cz/item/CS_URS_2025_01/973031335 | [14 empty] | Online PSC | 2
57 | K | 974031668 | Vysekání rýh ve zdivu cihelném na maltu vápennou nebo vápenocementovou pro vtahování nosníků do zdí, před vybouráním otvoru do hl. 150 mm, při v. nosníku do 350 mm | m | 10.5 |  | 0 | CS ÚRS 2025 01 |  | snížená |  | 0 | 0 | 0 | 0.097 | 1.0185 | 4 | K | 2 |  |  |  | ROZPOCET | [5 empty] | 0 | 0 | 0 | 0 | 0 | 2 | 0 | 4 | -1814105577
| Online PSC |  | https://podminky.urs.cz/item/CS_URS_2025_01/974031668 | [14 empty] | Online PSC | 2
58 | K | 978013191 | Otlučení vápenných nebo vápenocementových omítek vnitřních ploch stěn s vyškrabáním spar, s očištěním zdiva, v rozsahu přes 50 do 100 % | m2 | 138.035 |  | 0 | CS ÚRS 2025 01 |  | snížená |  | 0 | 0 | 0 | 0.046 | 6.3496 | 4 | K | 2 |  |  |  | ROZPOCET | [5 empty] | 0 | 0 | 0 | 0 | 0 | 2 | 0 | 4 | -1019172161
| Online PSC |  | https://podminky.urs.cz/item/CS_URS_2025_01/978013191 | [14 empty] | Online PSC | 2
| VV |  | D.1.2 - Technická zpráva - stavebně konstr. řešení | [14 empty] | VV | 2 | 1 | True | 0 | ROZPOCET
| VV |  | D.1.1 Půdorys 1.NP (hosp. obj.) (nový stav) | [14 empty] | VV | 2 | 1 | True | 0 | ROZPOCET
| VV |  | (3,79+5,98+3,855+5,26)*2,44-0,8*1,95-0,97*0,55 |  | 43.986 | [12 empty] | VV | 2 | 2 | True | 0 | ROZPOCET
| VV |  | (8,555+5,56+9,295+2,69)*2,85-3*2,5-0,89*0,62 |  | 66.333 | [12 empty] | VV | 2 | 2 | True | 0 | ROZPOCET
| VV |  | D.1.1 Půdorys 2.NP (hosp. obj.) (nový stav) | [14 empty] | VV | 2 | 1 | True | 0 | ROZPOCET
| VV |  | (6,1+4,56)*2,6 |  | 27.716 | [12 empty] | VV | 2 | 2 | True | 0 | ROZPOCET
| VV |  | Součet |  | 138.035 | [12 empty] | VV | 2 | 4 | True | 1 | ROZPOCET
59 | K | 978015391 | Otlučení vápenných nebo vápenocementových omítek vnějších ploch s vyškrabáním spar a s očištěním zdiva stupně členitosti 1 a 2, v rozsahu přes 80 do 100 % | m2 | 43.9 |  | 0 | CS ÚRS 2025 01 |  | snížená |  | 0 | 0 | 0 | 0.059 | 2.5901 | 4 | K | 2 |  |  |  | ROZPOCET | [5 empty] | 0 | 0 | 0 | 0 | 0 | 2 | 0 | 4 | -734087591
| Online PSC |  | https://podminky.urs.cz/item/CS_URS_2025_01/978015391 | [14 empty] | Online PSC | 2
| VV |  | D.1.1 Pohledy (hosp. obj.) (bourání) | [14 empty] | VV | 2 | 1 | True | 0 | ROZPOCET
| VV |  | 8,2+8,2+21,9+5,6 |  | 43.9 | [12 empty] | VV | 2 | 2 | True | 0 | ROZPOCET
| VV |  | Součet |  | 43.9 | [12 empty] | VV | 2 | 4 | True | 1 | ROZPOCET
60 | K | 993111111 | Dovoz a odvoz lešení včetně naložení a složení řadového, na vzdálenost do 10 km | m2 | 160 |  | 0 | CS ÚRS 2025 01 |  | snížená |  | 0 | 0 | 0 | 0 | 0 | 4 | K | 2 |  |  |  | ROZPOCET | [5 empty] | 0 | 0 | 0 | 0 | 0 | 2 | 0 | 4 | 1558467486
| Online PSC |  | https://podminky.urs.cz/item/CS_URS_2025_01/993111111 | [14 empty] | Online PSC | 2
61 | K | 993111119 | Dovoz a odvoz lešení včetně naložení a složení řadového, na vzdálenost Příplatek k ceně za každých dalších i započatých 10 km přes 10 km | m2 | 160 |  | 0 | CS ÚRS 2025 01 |  | snížená |  | 0 | 0 | 0 | 0 | 0 | 4 | K | 2 |  |  |  | ROZPOCET | [5 empty] | 0 | 0 | 0 | 0 | 0 | 2 | 0 | 4 | 2007201930
| Online PSC |  | https://podminky.urs.cz/item/CS_URS_2025_01/993111119 | [14 empty] | Online PSC | 2
| D | 997 | Doprava suti a vybouraných hmot |  |  |  | 0 |  |  |  |  | 0 |  | 0 |  | 0 | 1 | D | 1 |  |  |  | ROZPOCET | [11 empty] | 0
62 | K | 997013152 | Vnitrostaveništní doprava suti a vybouraných hmot vodorovně do 50 m s naložením s omezením mechanizace pro budovy a haly výšky přes 6 do 9 m | t | 37.039 |  | 0 | CS ÚRS 2025 01 |  | snížená |  | 0 | 0 | 0 | 0 | 0 | 4 | K | 2 |  |  |  | ROZPOCET | [5 empty] | 0 | 0 | 0 | 0 | 0 | 2 | 0 | 4 | -405244874
| Online PSC |  | https://podminky.urs.cz/item/CS_URS_2025_01/997013152 | [14 empty] | Online PSC | 2
63 | K | 997013509 | Odvoz suti a vybouraných hmot na skládku nebo meziskládku se složením, na vzdálenost Příplatek k ceně za každý další započatý 1 km přes 1 km | t | 429.503 |  | 0 | CS ÚRS 2025 01 |  | snížená |  | 0 | 0 | 0 | 0 | 0 | 4 | K | 2 |  |  |  | ROZPOCET | [5 empty] | 0 | 0 | 0 | 0 | 0 | 2 | 0 | 4 | -1484316481
| Online PSC |  | https://podminky.urs.cz/item/CS_URS_2025_01/997013509 | [14 empty] | Online PSC | 2
| VV |  | "na recyklační středisko - Envistone 10 km" 31,2*(10-1) |  | 280.8 | [12 empty] | VV | 2 | 2 | True | 0 | ROZPOCET
| VV |  | "skládka - dřevo 20 km" 0,42*(20-1) |  | 7.98 | [12 empty] | VV | 2 | 2 | True | 0 | ROZPOCET
| VV |  | "skládka - směsný 20 km)" 2,942*(20-1) |  | 55.898 | [12 empty] | VV | 2 | 2 | True | 0 | ROZPOCET
| VV |  | "azbest - 40 km" 2,175*(40-1) |  | 84.825 | [12 empty] | VV | 2 | 2 | True | 0 | ROZPOCET
| VV |  | Součet |  | 429.503 | [12 empty] | VV | 2 | 4 | True | 1 | ROZPOCET
64 | K | 997013511 | Odvoz suti a vybouraných hmot z meziskládky na skládku s naložením a se složením, na vzdálenost do 1 km | t | 37.039 |  | 0 | CS ÚRS 2025 01 |  | snížená |  | 0 | 0 | 0 | 0 | 0 | 4 | K | 2 |  |  |  | ROZPOCET | [5 empty] | 0 | 0 | 0 | 0 | 0 | 2 | 0 | 4 | 656266453
| Online PSC |  | https://podminky.urs.cz/item/CS_URS_2025_01/997013511 | [14 empty] | Online PSC | 2
65 | K | 997013609 | Poplatek za uložení stavebního odpadu na skládce (skládkovné) ze směsí nebo oddělených frakcí betonu, cihel a keramických výrobků zatříděného do Katalogu odpadů pod kódem 17 01 07 | t | 31.2 |  | 0 | CS ÚRS 2025 01 |  | snížená |  | 0 | 0 | 0 | 0 | 0 | 4 | K | 2 |  |  |  | ROZPOCET | [5 empty] | 0 | 0 | 0 | 0 | 0 | 2 | 0 | 4 | -1329169485
| Online PSC |  | https://podminky.urs.cz/item/CS_URS_2025_01/997013609 | [14 empty] | Online PSC | 2
| VV |  | "suť" 31,2 |  | 31.2 | [12 empty] | VV | 2 | 2 | True | 0 | ROZPOCET
| VV |  | Součet |  | 31.2 | [12 empty] | VV | 2 | 4 | True | 1 | ROZPOCET
66 | K | 997013631 | Poplatek za uložení stavebního odpadu na skládce (skládkovné) směsného stavebního a demoličního zatříděného do Katalogu odpadů pod kódem 17 09 04 | t | 2.942 |  | 0 | CS ÚRS 2025 01 |  | snížená |  | 0 | 0 | 0 | 0 | 0 | 4 | K | 2 |  |  |  | ROZPOCET | [5 empty] | 0 | 0 | 0 | 0 | 0 | 2 | 0 | 4 | 28022970
| Online PSC |  | https://podminky.urs.cz/item/CS_URS_2025_01/997013631 | [14 empty] | Online PSC | 2
67 | K | 997013811 | Poplatek za uložení stavebního odpadu na skládce (skládkovné) dřevěného zatříděného do Katalogu odpadů pod kódem 17 02 01 | t | 0.45 |  | 0 | CS ÚRS 2025 01 |  | snížená |  | 0 | 0 | 0 | 0 | 0 | 4 | K | 2 |  |  |  | ROZPOCET | [5 empty] | 0 | 0 | 0 | 0 | 0 | 2 | 0 | 4 | -2019861235
| Online PSC |  | https://podminky.urs.cz/item/CS_URS_2025_01/997013811 | [14 empty] | Online PSC | 2
68 | K | 997013821 | Poplatek za uložení stavebního odpadu na skládce (skládkovné) ze stavebních materiálů obsahujících azbest zatříděných do Katalogu odpadů pod kódem 17 06 05 | t | 2.175 |  | 0 | CS ÚRS 2025 01 |  | snížená |  | 0 | 0 | 0 | 0 | 0 | 4 | K | 2 |  |  |  | ROZPOCET | [5 empty] | 0 | 0 | 0 | 0 | 0 | 2 | 0 | 4 | -988878454
| Online PSC |  | https://podminky.urs.cz/item/CS_URS_2025_01/997013821 | [14 empty] | Online PSC | 2
| D | 998 | Přesun hmot |  |  |  | 0 |  |  |  |  | 0 |  | 0 |  | 0 | 1 | D | 1 |  |  |  | ROZPOCET | [11 empty] | 0
69 | K | 998011002 | Přesun hmot pro budovy občanské výstavby, bydlení, výrobu a služby s nosnou svislou konstrukcí zděnou z cihel, tvárnic nebo kamene vodorovná dopravní vzdálenost do 100 m základní pro budovy výšky přes 6 do 12 m | t | 61.858 |  | 0 | CS ÚRS 2025 01 |  | snížená |  | 0 | 0 | 0 | 0 | 0 | 4 | K | 2 |  |  |  | ROZPOCET | [5 empty] | 0 | 0 | 0 | 0 | 0 | 2 | 0 | 4 | -742398351
| Online PSC |  | https://podminky.urs.cz/item/CS_URS_2025_01/998011002 | [14 empty] | Online PSC | 2
| D | PSV | Práce a dodávky PSV |  |  |  | 0 |  |  |  |  | 0 |  | 6.2988 |  | 2.7394 | 2 | D | 0 |  |  |  | ROZPOCET | [11 empty] | 0
| D | 711 | Izolace proti vodě, vlhkosti a plynům |  |  |  | 0 |  |  |  |  | 0 |  | 0.1262 |  | 0 | 2 | D | 1 |  |  |  | ROZPOCET | [11 empty] | 0
70 | K | 711111001 | Provedení izolace proti zemní vlhkosti natěradly a tmely za studena na ploše vodorovné V nátěrem penetračním | m2 | 21.3 |  | 0 | CS ÚRS 2025 01 |  | snížená |  | 0 | 0 | 0 | 0 | 0 | 16 | K | 2 |  |  |  | ROZPOCET | [5 empty] | 0 | 0 | 0 | 0 | 0 | 2 | 0 | 16 | 1254534673
| Online PSC |  | https://podminky.urs.cz/item/CS_URS_2025_01/711111001 | [14 empty] | Online PSC | 2
| VV |  | D.1.2 - Technická zpráva - stavebně konstr. řešení | [14 empty] | VV | 2 | 1 | True | 0 | ROZPOCET
| VV |  | D.1.1 Půdorys 1.NP (hosp. obj.) (nový stav) | [14 empty] | VV | 2 | 1 | True | 0 | ROZPOCET
| VV |  | "119" 21,3 |  | 21.3 | [12 empty] | VV | 2 | 2 | True | 0 | ROZPOCET
| VV |  | Součet |  | 21.3 | [12 empty] | VV | 2 | 4 | True | 1 | ROZPOCET
71 | M | 11163150 | lak penetrační asfaltový | t | 0.006 |  | 0 | CS ÚRS 2025 01 |  | snížená |  | 0 | 1 | 0.006 | 0 | 0 | 32 | M | 2 |  |  |  | ROZPOCET | [5 empty] | 0 | 0 | 0 | 0 | 0 | 2 | 0 | 16 | -1612961633
| VV |  | 21,3*0,0003 'Přepočtené koeficientem množství |  | 0.006 | [12 empty] | VV | 2 | 2 | False | 1 | ROZPOCET
72 | K | 711141559 | Provedení izolace proti zemní vlhkosti pásy přitavením NAIP na ploše vodorovné V | m2 | 21.3 |  | 0 | CS ÚRS 2025 01 |  | snížená |  | 0 | 0.00039825 | 0.0084827 | 0 | 0 | 16 | K | 2 |  |  |  | ROZPOCET | [5 empty] | 0 | 0 | 0 | 0 | 0 | 2 | 0 | 16 | -392409738
| Online PSC |  | https://podminky.urs.cz/item/CS_URS_2025_01/711141559 | [14 empty] | Online PSC | 2
73 | M | 62833158 | pás asfaltový natavitelný oxidovaný s vložkou ze skleněné tkaniny typu G200, s jemnozrnným minerálním posypem tl 4,0mm | m2 | 24.825 |  | 0 | CS ÚRS 2025 01 |  | snížená |  | 0 | 0.0045 | 0.11171 | 0 | 0 | 32 | M | 2 |  |  |  | ROZPOCET | [5 empty] | 0 | 0 | 0 | 0 | 0 | 2 | 0 | 16 | -1340075498
| VV |  | 21,3*1,1655 'Přepočtené koeficientem množství |  | 24.825 | [12 empty] | VV | 2 | 2 | False | 1 | ROZPOCET
74 | K | 998711202 | Přesun hmot pro izolace proti vodě, vlhkosti a plynům stanovený procentní sazbou (%) z ceny vodorovná dopravní vzdálenost do 50 m základní v objektech výšky přes 6 do 12 m | % |  |  | 0 | CS ÚRS 2025 01 |  | snížená |  | 0 | 0 | 0 | 0 | 0 | 16 | K | 2 |  |  |  | ROZPOCET | [5 empty] | 0 | 0 | 0 | 0 | 0 | 2 | 0 | 16 | -1345850747
| Online PSC |  | https://podminky.urs.cz/item/CS_URS_2025_01/998711202 | [14 empty] | Online PSC | 2
| D | 762 | Konstrukce tesařské |  |  |  | 0 |  |  |  |  | 0 |  | 4.135 |  | 0.45 | 2 | D | 1 |  |  |  | ROZPOCET | [11 empty] | 0
75 | K | 762083122 | Impregnace řeziva máčením proti dřevokaznému hmyzu, houbám a plísním, třída ohrožení 3 a 4 (dřevo v exteriéru) | m3 | 5.85 |  | 0 | CS ÚRS 2025 01 |  | snížená |  | 0 | 0.00189 | 0.011056 | 0 | 0 | 16 | K | 2 |  |  |  | ROZPOCET | [5 empty] | 0 | 0 | 0 | 0 | 0 | 2 | 0 | 16 | 1885623365
| Online PSC |  | https://podminky.urs.cz/item/CS_URS_2025_01/762083122 | [14 empty] | Online PSC | 2
| VV |  | D.1.2 - Technická zpráva - stavebně konstr. řešení | [14 empty] | VV | 2 | 1 | True | 0 | ROZPOCET
| VV |  | D.1.1 Půdorys 2.NP (hosp. obj.) (nový stav) | [14 empty] | VV | 2 | 1 | True | 0 | ROZPOCET
| VV |  | "120/100 - pozdednice" 5*2*0,12*0,1*1,05 |  | 0.126 | [12 empty] | VV | 2 | 2 | True | 0 | ROZPOCET
| VV |  | "120/100 - pozdednice" 4,6*2*0,12*0,1*1,05 |  | 0.116 | [12 empty] | VV | 2 | 2 | True | 0 | ROZPOCET
| VV |  | "120/160 - krokev" 6,6*3*0,12*0,16*1,05 |  | 0.399 | [12 empty] | VV | 2 | 2 | True | 0 | ROZPOCET
| VV |  | "120/160 - krokev" 5,8*3*0,12*0,16*1,05 |  | 0.351 | [12 empty] | VV | 2 | 2 | True | 0 | ROZPOCET
| VV |  | "120/160 - krokev" 4,9*3*0,12*0,16*1,05 |  | 0.296 | [12 empty] | VV | 2 | 2 | True | 0 | ROZPOCET
| VV |  | "120/160 - krokev" 3,9*2*0,12*0,16*1,05 |  | 0.157 | [12 empty] | VV | 2 | 2 | True | 0 | ROZPOCET
| VV |  | "140/200 - vaznice" 4,8*0,14*0,2*1,05 |  | 0.141 | [12 empty] | VV | 2 | 2 | True | 0 | ROZPOCET
| VV |  | D.1.1 Půdorys střechy (hosp. obj.) (nový stav) | [14 empty] | VV | 2 | 1 | True | 0 | ROZPOCET
| VV |  | "120/100 - pozdednice" 4,9*2*0,12*0,1*1,05 |  | 0.123 | [12 empty] | VV | 2 | 2 | True | 0 | ROZPOCET
| VV |  | "120/160 - krokev" 7,1*3*0,12*0,16*1,05 |  | 0.429 | [12 empty] | VV | 2 | 2 | True | 0 | ROZPOCET
| VV |  | "120/160 - krokev" 7,4*3*0,12*0,16*1,05 |  | 0.448 | [12 empty] | VV | 2 | 2 | True | 0 | ROZPOCET
| VV |  | "140/200 - vaznice" 4,8*0,14*0,2*1,05 |  | 0.141 | [12 empty] | VV | 2 | 2 | True | 0 | ROZPOCET
| VV |  | STŘ_bednění |  | 2.317 | [12 empty] | VV | 2 | 2 | True | 0 | ROZPOCET
| VV |  | prostor rozdělen dřevěnými příčkami = vytvoření kójí pro 2 nové byty | [14 empty] | VV | 2 | 1 | True | 0 | ROZPOCET
| VV |  | (8,8*5+2,5*8)*0,1*0,12*1,05 |  | 0.806 | [12 empty] | VV | 2 | 2 | True | 0 | ROZPOCET
| VV |  | Součet |  | 5.85 | [12 empty] | VV | 2 | 4 | True | 1 | ROZPOCET
136 | K | 762112110 | Montáž konstrukce stěn a příček na sraz (na hladko - bez zářezů) z hraněného a polohraněného řeziva průřezové plochy do 120 cm2 | m | 64 |  | 0 | CS ÚRS 2025 01 |  | snížená |  | 0 | 0 | 0 | 0 | 0 | 4 | K | 2 |  |  |  | ROZPOCET | [5 empty] | 0 | 0 | 0 | 0 | 0 | 2 | 0 | 4 | 1951830744
| Online PSC |  | https://podminky.urs.cz/item/CS_URS_2025_01/762112110 | [14 empty] | Online PSC | 2
| VV |  | prostor rozdělen dřevěnými příčkami = vytvoření kójí pro 2 nové byty | [14 empty] | VV | 2 | 1 | True | 0 | ROZPOCET
| VV |  | (8,8*5+2,5*8) |  | 64 | [12 empty] | VV | 2 | 2 | True | 0 | ROZPOCET
| VV |  | Součet |  | 64 | [12 empty] | VV | 2 | 4 | True | 1 | ROZPOCET
137 | M | 60512125 | hranol stavební řezivo průřezu do 120cm2 do dl 6m | m3 | 0.806 |  | 0 | CS ÚRS 2025 01 |  | snížená |  | 0 | 0.55 | 0.4433 | 0 | 0 | 8 | M | 2 |  |  |  | ROZPOCET | [5 empty] | 0 | 0 | 0 | 0 | 0 | 2 | 0 | 4 | 738538447
| VV |  | (8,8*5+2,5*8)*0,1*0,12*1,05 |  | 0.806 | [12 empty] | VV | 2 | 2 | True | 0 | ROZPOCET
| VV |  | Součet |  | 0.806 | [12 empty] | VV | 2 | 4 | True | 1 | ROZPOCET
76 | K | 762134811 | Demontáž bednění svislých stěn a nadstřešních stěn z fošen | m2 | 15 |  | 0 | CS ÚRS 2025 01 |  | snížená |  | 0 | 0 | 0 | 0.03 | 0.45 | 16 | K | 2 |  |  |  | ROZPOCET | [5 empty] | 0 | 0 | 0 | 0 | 0 | 2 | 0 | 16 | 433322889
| Online PSC |  | https://podminky.urs.cz/item/CS_URS_2025_01/762134811 | [14 empty] | Online PSC | 2
138 | K | 762195000 | Spojovací prostředky stěn a příček hřebíky, svorníky, fixační prkna | m3 | 1.638 |  | 0 | CS ÚRS 2025 01 |  | snížená |  | 0 | 0.011916 | 0.019518 | 0 | 0 | 16 | K | 2 |  |  |  | ROZPOCET | [5 empty] | 0 | 0 | 0 | 0 | 0 | 2 | 0 | 16 | 1868692808
| Online PSC |  | https://podminky.urs.cz/item/CS_URS_2025_01/762195000 | [14 empty] | Online PSC | 2
| VV |  | prostor rozdělen dřevěnými příčkami = vytvoření kójí pro 2 nové byty | [14 empty] | VV | 2 | 1 | True | 0 | ROZPOCET
| VV |  | (8,8*5+2,5*8)*0,1*0,12*1,05 |  | 0.806 | [12 empty] | VV | 2 | 2 | True | 0 | ROZPOCET
| VV |  | 22*2*0,018*1,05 |  | 0.832 | [12 empty] | VV | 2 | 2 | True | 0 | ROZPOCET
| VV |  | Součet |  | 1.638 | [12 empty] | VV | 2 | 4 | True | 1 | ROZPOCET
77 | K | 762332131 | Montáž vázaných konstrukcí krovů střech pultových, sedlových, valbových, stanových čtvercového nebo obdélníkového půdorysu z řeziva hraněného pomocí tesařských spojů průřezové plochy přes 50 do 120 cm2 | m | 29 |  | 0 | CS ÚRS 2025 01 |  | snížená |  | 0 | 0 | 0 | 0 | 0 | 16 | K | 2 |  |  |  | ROZPOCET | [5 empty] | 0 | 0 | 0 | 0 | 0 | 2 | 0 | 16 | -878609272
| Online PSC |  | https://podminky.urs.cz/item/CS_URS_2025_01/762332131 | [14 empty] | Online PSC | 2
| VV |  | D.1.2 - Technická zpráva - stavebně konstr. řešení | [14 empty] | VV | 2 | 1 | True | 0 | ROZPOCET
| VV |  | D.1.1 Půdorys 2.NP (hosp. obj.) (nový stav) | [14 empty] | VV | 2 | 1 | True | 0 | ROZPOCET
| VV |  | "120/100 - pozdednice" 5*2 |  | 10 | [12 empty] | VV | 2 | 2 | True | 0 | ROZPOCET
| VV |  | "120/100 - pozdednice" 4,6*2 |  | 9.2 | [12 empty] | VV | 2 | 2 | True | 0 | ROZPOCET
| VV |  | D.1.1 Půdorys střechy (hosp. obj.) (nový stav) | [14 empty] | VV | 2 | 1 | True | 0 | ROZPOCET
| VV |  | "120/100 - pozdednice" 4,9*2 |  | 9.8 | [12 empty] | VV | 2 | 2 | True | 0 | ROZPOCET
| VV |  | Součet |  | 29 | [12 empty] | VV | 2 | 4 | True | 1 | ROZPOCET
78 | M | 60512125 | hranol stavební řezivo průřezu do 120cm2 do dl 6m | m3 | 0.365 |  | 0 | CS ÚRS 2025 01 |  | snížená |  | 0 | 0.55 | 0.20075 | 0 | 0 | 32 | M | 2 |  |  |  | ROZPOCET | [5 empty] | 0 | 0 | 0 | 0 | 0 | 2 | 0 | 16 | -578128108
| VV |  | D.1.2 - Technická zpráva - stavebně konstr. řešení | [14 empty] | VV | 2 | 1 | True | 0 | ROZPOCET
| VV |  | D.1.1 Půdorys 2.NP (hosp. obj.) (nový stav) | [14 empty] | VV | 2 | 1 | True | 0 | ROZPOCET
| VV |  | "120/100 - pozdednice" 5*2*0,12*0,1*1,05 |  | 0.126 | [12 empty] | VV | 2 | 2 | True | 0 | ROZPOCET
| VV |  | "120/100 - pozdednice" 4,6*2*0,12*0,1*1,05 |  | 0.116 | [12 empty] | VV | 2 | 2 | True | 0 | ROZPOCET
| VV |  | D.1.1 Půdorys střechy (hosp. obj.) (nový stav) | [14 empty] | VV | 2 | 1 | True | 0 | ROZPOCET
| VV |  | "120/100 - pozdednice" 4,9*2*0,12*0,1*1,05 |  | 0.123 | [12 empty] | VV | 2 | 2 | True | 0 | ROZPOCET
| VV |  | Součet |  | 0.365 | [12 empty] | VV | 2 | 4 | True | 1 | ROZPOCET
79 | K | 762332132 | Montáž vázaných konstrukcí krovů střech pultových, sedlových, valbových, stanových čtvercového nebo obdélníkového půdorysu z řeziva hraněného pomocí tesařských spojů průřezové plochy přes 120 do 224 cm2 | m | 103.2 |  | 0 | CS ÚRS 2025 01 |  | snížená |  | 0 | 0 | 0 | 0 | 0 | 16 | K | 2 |  |  |  | ROZPOCET | [5 empty] | 0 | 0 | 0 | 0 | 0 | 2 | 0 | 16 | -563075142
| Online PSC |  | https://podminky.urs.cz/item/CS_URS_2025_01/762332132 | [14 empty] | Online PSC | 2
| VV |  | D.1.2 - Technická zpráva - stavebně konstr. řešení | [14 empty] | VV | 2 | 1 | True | 0 | ROZPOCET
| VV |  | D.1.1 Půdorys 2.NP (hosp. obj.) (nový stav) | [14 empty] | VV | 2 | 1 | True | 0 | ROZPOCET
| VV |  | "120/160 - krokev" 6,6*3 |  | 19.8 | [12 empty] | VV | 2 | 2 | True | 0 | ROZPOCET
| VV |  | "120/160 - krokev" 5,8*3 |  | 17.4 | [12 empty] | VV | 2 | 2 | True | 0 | ROZPOCET
| VV |  | "120/160 - krokev" 4,9*3 |  | 14.7 | [12 empty] | VV | 2 | 2 | True | 0 | ROZPOCET
| VV |  | "120/160 - krokev" 3,9*2 |  | 7.8 | [12 empty] | VV | 2 | 2 | True | 0 | ROZPOCET
| VV |  | D.1.1 Půdorys střechy (hosp. obj.) (nový stav) | [14 empty] | VV | 2 | 1 | True | 0 | ROZPOCET
| VV |  | "120/160 - krokev" 7,1*3 |  | 21.3 | [12 empty] | VV | 2 | 2 | True | 0 | ROZPOCET
| VV |  | "120/160 - krokev" 7,4*3 |  | 22.2 | [12 empty] | VV | 2 | 2 | True | 0 | ROZPOCET
| VV |  | Součet |  | 103.2 | [12 empty] | VV | 2 | 4 | True | 1 | ROZPOCET
80 | M | 60512131 | hranol stavební řezivo průřezu do 224cm2 dl 6-8m | m3 | 2.08 |  | 0 | CS ÚRS 2025 01 |  | snížená |  | 0 | 0.55 | 1.144 | 0 | 0 | 32 | M | 2 |  |  |  | ROZPOCET | [5 empty] | 0 | 0 | 0 | 0 | 0 | 2 | 0 | 16 | 1630360053
| VV |  | D.1.2 - Technická zpráva - stavebně konstr. řešení | [14 empty] | VV | 2 | 1 | True | 0 | ROZPOCET
| VV |  | D.1.1 Půdorys 2.NP (hosp. obj.) (nový stav) | [14 empty] | VV | 2 | 1 | True | 0 | ROZPOCET
| VV |  | "120/160 - krokev" 6,6*3*0,12*0,16*1,05 |  | 0.399 | [12 empty] | VV | 2 | 2 | True | 0 | ROZPOCET
| VV |  | "120/160 - krokev" 5,8*3*0,12*0,16*1,05 |  | 0.351 | [12 empty] | VV | 2 | 2 | True | 0 | ROZPOCET
| VV |  | "120/160 - krokev" 4,9*3*0,12*0,16*1,05 |  | 0.296 | [12 empty] | VV | 2 | 2 | True | 0 | ROZPOCET
| VV |  | "120/160 - krokev" 3,9*2*0,12*0,16*1,05 |  | 0.157 | [12 empty] | VV | 2 | 2 | True | 0 | ROZPOCET
| VV |  | D.1.1 Půdorys střechy (hosp. obj.) (nový stav) | [14 empty] | VV | 2 | 1 | True | 0 | ROZPOCET
| VV |  | "120/160 - krokev" 7,1*3*0,12*0,16*1,05 |  | 0.429 | [12 empty] | VV | 2 | 2 | True | 0 | ROZPOCET
| VV |  | "120/160 - krokev" 7,4*3*0,12*0,16*1,05 |  | 0.448 | [12 empty] | VV | 2 | 2 | True | 0 | ROZPOCET
| VV |  | Součet |  | 2.08 | [12 empty] | VV | 2 | 4 | True | 1 | ROZPOCET
81 | K | 762332133 | Montáž vázaných konstrukcí krovů střech pultových, sedlových, valbových, stanových čtvercového nebo obdélníkového půdorysu z řeziva hraněného pomocí tesařských spojů průřezové plochy přes 224 do 288 cm2 | m | 9.6 |  | 0 | CS ÚRS 2025 01 |  | snížená |  | 0 | 0 | 0 | 0 | 0 | 16 | K | 2 |  |  |  | ROZPOCET | [5 empty] | 0 | 0 | 0 | 0 | 0 | 2 | 0 | 16 | 789921035
| Online PSC |  | https://podminky.urs.cz/item/CS_URS_2025_01/762332133 | [14 empty] | Online PSC | 2
| VV |  | D.1.2 - Technická zpráva - stavebně konstr. řešení | [14 empty] | VV | 2 | 1 | True | 0 | ROZPOCET
| VV |  | D.1.1 Půdorys 2.NP (hosp. obj.) (nový stav) | [14 empty] | VV | 2 | 1 | True | 0 | ROZPOCET
| VV |  | "140/200 - vaznice" 4,8 |  | 4.8 | [12 empty] | VV | 2 | 2 | True | 0 | ROZPOCET
| VV |  | D.1.1 Půdorys střechy (hosp. obj.) (nový stav) | [14 empty] | VV | 2 | 1 | True | 0 | ROZPOCET
| VV |  | "140/200 - vaznice" 4,8 |  | 4.8 | [12 empty] | VV | 2 | 2 | True | 0 | ROZPOCET
| VV |  | Součet |  | 9.6 | [12 empty] | VV | 2 | 4 | True | 1 | ROZPOCET
82 | M | 60512135 | hranol stavební řezivo průřezu do 288cm2 do dl 6m | m3 | 0.282 |  | 0 | CS ÚRS 2024 01 |  | snížená |  | 0 | 0.55 | 0.1551 | 0 | 0 | 32 | M | 2 |  |  |  | ROZPOCET | [5 empty] | 0 | 0 | 0 | 0 | 0 | 2 | 0 | 16 | 1791968993
| VV |  | D.1.2 - Technická zpráva - stavebně konstr. řešení | [14 empty] | VV | 2 | 1 | True | 0 | ROZPOCET
| VV |  | D.1.1 Půdorys 2.NP (hosp. obj.) (nový stav) | [14 empty] | VV | 2 | 1 | True | 0 | ROZPOCET
| VV |  | "140/200 - vaznice" 4,8*0,14*0,2*1,05 |  | 0.141 | [12 empty] | VV | 2 | 2 | True | 0 | ROZPOCET
| VV |  | D.1.1 Půdorys střechy (hosp. obj.) (nový stav) | [14 empty] | VV | 2 | 1 | True | 0 | ROZPOCET
| VV |  | "140/200 - vaznice" 4,8*0,14*0,2*1,05 |  | 0.141 | [12 empty] | VV | 2 | 2 | True | 0 | ROZPOCET
| VV |  | Součet |  | 0.282 | [12 empty] | VV | 2 | 4 | True | 1 | ROZPOCET
83 | K | 762341210 | Montáž bednění střech rovných a šikmých sklonu do 60° s vyřezáním otvorů z prken hrubých na sraz tl. do 32 mm | m2 | 88.25 |  | 0 | CS ÚRS 2025 01 |  | snížená |  | 0 | 0 | 0 | 0 | 0 | 16 | K | 2 |  |  |  | ROZPOCET | [5 empty] | 0 | 0 | 0 | 0 | 0 | 2 | 0 | 16 | -506889196
| Online PSC |  | https://podminky.urs.cz/item/CS_URS_2025_01/762341210 | [14 empty] | Online PSC | 2
| VV |  | "Prkenný záklop tl. 25 mm na kci krovu | [14 empty] | VV | 2 | 1 | True | 0 | ROZPOCET
| VV |  | 53+7,5*4,7 |  | 88.25 | [12 empty] | VV | 2 | 2 | True | 0 | ROZPOCET
| VV |  | Součet |  | 88.25 | [12 empty] | VV | 2 | 4 | True | 1 | ROZPOCET
84 | M | 60515111 | řezivo jehličnaté boční prkno 20-30mm | m3 | 2.549 |  | 0 | CS ÚRS 2025 01 |  | snížená |  | 0 | 0.55 | 1.402 | 0 | 0 | 32 | M | 2 |  |  |  | ROZPOCET | [5 empty] | 0 | 0 | 0 | 0 | 0 | 2 | 0 | 16 | 1353300519
| VV |  | "Prkenný záklop tl. 25 mm na kci krovu | [14 empty] | VV | 2 | 1 | True | 0 | ROZPOCET
| VV |  | (53+7,5*4,7)*0,025*1,05 |  | 2.317 | [12 empty] | VV | 2 | 2 | True | 0 | ROZPOCET
| VV | STŘ_bednění | Součet |  | 2.317 | [12 empty] | VV | 2 | 4 | True | 1 | ROZPOCET
| VV |  | 2,317*1,1 'Přepočtené koeficientem množství |  | 2.549 | [12 empty] | VV | 2 | 2 | False | 1 | ROZPOCET
85 | K | 762395000 | Spojovací prostředky krovů, bednění a laťování, nadstřešních konstrukcí svorníky, prkna, hřebíky, pásová ocel, vruty | m3 | 5.044 |  | 0 | CS ÚRS 2025 01 |  | snížená |  | 0 | 0.022838 | 0.11519 | 0 | 0 | 16 | K | 2 |  |  |  | ROZPOCET | [5 empty] | 0 | 0 | 0 | 0 | 0 | 2 | 0 | 16 | 72829971
| Online PSC |  | https://podminky.urs.cz/item/CS_URS_2025_01/762395000 | [14 empty] | Online PSC | 2
| VV |  | D.1.2 - Technická zpráva - stavebně konstr. řešení | [14 empty] | VV | 2 | 1 | True | 0 | ROZPOCET
| VV |  | D.1.1 Půdorys 2.NP (hosp. obj.) (nový stav) | [14 empty] | VV | 2 | 1 | True | 0 | ROZPOCET
| VV |  | "120/100 - pozdednice" 5*2*0,12*0,1*1,05 |  | 0.126 | [12 empty] | VV | 2 | 2 | True | 0 | ROZPOCET
| VV |  | "120/100 - pozdednice" 4,6*2*0,12*0,1*1,05 |  | 0.116 | [12 empty] | VV | 2 | 2 | True | 0 | ROZPOCET
| VV |  | "120/160 - krokev" 6,6*3*0,12*0,16*1,05 |  | 0.399 | [12 empty] | VV | 2 | 2 | True | 0 | ROZPOCET
| VV |  | "120/160 - krokev" 5,8*3*0,12*0,16*1,05 |  | 0.351 | [12 empty] | VV | 2 | 2 | True | 0 | ROZPOCET
| VV |  | "120/160 - krokev" 4,9*3*0,12*0,16*1,05 |  | 0.296 | [12 empty] | VV | 2 | 2 | True | 0 | ROZPOCET
| VV |  | "120/160 - krokev" 3,9*2*0,12*0,16*1,05 |  | 0.157 | [12 empty] | VV | 2 | 2 | True | 0 | ROZPOCET
| VV |  | "140/200 - vaznice" 4,8*0,14*0,2*1,05 |  | 0.141 | [12 empty] | VV | 2 | 2 | True | 0 | ROZPOCET
| VV |  | Mezisoučet |  | 1.586 | [12 empty] | VV | 2 | 3 | True | 0 | ROZPOCET
| VV |  | D.1.1 Půdorys střechy (hosp. obj.) (nový stav) | [14 empty] | VV | 2 | 1 | True | 0 | ROZPOCET
| VV |  | "120/100 - pozdednice" 4,9*2*0,12*0,1*1,05 |  | 0.123 | [12 empty] | VV | 2 | 2 | True | 0 | ROZPOCET
| VV |  | "120/160 - krokev" 7,1*3*0,12*0,16*1,05 |  | 0.429 | [12 empty] | VV | 2 | 2 | True | 0 | ROZPOCET
| VV |  | "120/160 - krokev" 7,4*3*0,12*0,16*1,05 |  | 0.448 | [12 empty] | VV | 2 | 2 | True | 0 | ROZPOCET
| VV |  | "140/200 - vaznice" 4,8*0,14*0,2*1,05 |  | 0.141 | [12 empty] | VV | 2 | 2 | True | 0 | ROZPOCET
| VV |  | Mezisoučet |  | 1.141 | [12 empty] | VV | 2 | 3 | True | 0 | ROZPOCET
| VV |  | STŘ_bednění |  | 2.317 | [12 empty] | VV | 2 | 2 | True | 0 | ROZPOCET
| VV |  | Mezisoučet |  | 2.317 | [12 empty] | VV | 2 | 3 | True | 0 | ROZPOCET
| VV |  | Součet |  | 5.044 | [12 empty] | VV | 2 | 4 | True | 1 | ROZPOCET
139 | K | 762431034 | Obložení stěn z dřevoštěpkových desek OSB přibíjených na pero a drážku broušených, tloušťky desky 18 mm | m2 | 44 |  | 0 | CS ÚRS 2025 01 |  | snížená |  | 0 | 0.011555 | 0.50842 | 0 | 0 | 16 | K | 2 |  |  |  | ROZPOCET | [5 empty] | 0 | 0 | 0 | 0 | 0 | 2 | 0 | 16 | 2040527674
| Online PSC |  | https://podminky.urs.cz/item/CS_URS_2025_01/762431034 | [14 empty] | Online PSC | 2
| VV |  | prostor rozdělen dřevěnými příčkami = vytvoření kójí pro 2 nové byty | [14 empty] | VV | 2 | 1 | True | 0 | ROZPOCET
| VV |  | 22*2 |  | 44 | [12 empty] | VV | 2 | 2 | True | 0 | ROZPOCET
| VV |  | Součet |  | 44 | [12 empty] | VV | 2 | 4 | True | 1 | ROZPOCET
86 | K | 762511237 | Podlahové konstrukce podkladové z dřevoštěpkových desek OSB jednovrstvých lepených na pero a drážku broušených, tloušťky desky 25 mm | m2 | 8.54 |  | 0 | CS ÚRS 2025 01 |  | snížená |  | 0 | 0.015718 | 0.13423 | 0 | 0 | 16 | K | 2 |  |  |  | ROZPOCET | [5 empty] | 0 | 0 | 0 | 0 | 0 | 2 | 0 | 16 | 458858060
| Online PSC |  | https://podminky.urs.cz/item/CS_URS_2025_01/762511237 | [14 empty] | Online PSC | 2
| VV |  | D.1.1 Půdorys 2.NP (hosp. obj.) (nový stav) | [14 empty] | VV | 2 | 1 | True | 0 | ROZPOCET
| VV |  | "DP" 6,1*1,4 |  | 8.54 | [12 empty] | VV | 2 | 2 | True | 0 | ROZPOCET
| VV |  | Součet |  | 8.54 | [12 empty] | VV | 2 | 4 | True | 1 | ROZPOCET
87 | K | 762595001 | Spojovací prostředky podlah a podkladových konstrukcí hřebíky, vruty | m2 | 8.54 |  | 0 | CS ÚRS 2025 01 |  | snížená |  | 0 | 0.000175 | 0.0014945 | 0 | 0 | 16 | K | 2 |  |  |  | ROZPOCET | [5 empty] | 0 | 0 | 0 | 0 | 0 | 2 | 0 | 16 | -1565905655
| Online PSC |  | https://podminky.urs.cz/item/CS_URS_2025_01/762595001 | [14 empty] | Online PSC | 2
| VV |  | 8,54 |  | 8.54 | [12 empty] | VV | 2 | 2 | True | 0 | ROZPOCET
| VV |  | Součet |  | 8.54 | [12 empty] | VV | 2 | 4 | True | 1 | ROZPOCET
88 | K | 998762202 | Přesun hmot pro konstrukce tesařské stanovený procentní sazbou (%) z ceny vodorovná dopravní vzdálenost do 50 m základní v objektech výšky přes 6 do 12 m | % |  |  | 0 | CS ÚRS 2025 01 |  | snížená |  | 0 | 0 | 0 | 0 | 0 | 16 | K | 2 |  |  |  | ROZPOCET | [5 empty] | 0 | 0 | 0 | 0 | 0 | 2 | 0 | 16 | -1247767815
| Online PSC |  | https://podminky.urs.cz/item/CS_URS_2025_01/998762202 | [14 empty] | Online PSC | 2
| D | 763 | Konstrukce suché výstavby |  |  |  | 0 |  |  |  |  | 0 |  | 0.96222 |  | 0 | 2 | D | 1 |  |  |  | ROZPOCET | [11 empty] | 0
89 | K | 763131512 | Podhled ze sádrokartonových desek jednovrstvá zavěšená spodní konstrukce z ocelových profilů CD, UD jednoduše opláštěná deskou standardní A, tl. 12,5 mm, s izolací | m2 | 60.2 |  | 0 | CS ÚRS 2025 01 |  | snížená |  | 0 | 0.015827 | 0.95276 | 0 | 0 | 16 | K | 2 |  |  |  | ROZPOCET | [5 empty] | 0 | 0 | 0 | 0 | 0 | 2 | 0 | 16 | 771239771
| Online PSC |  | https://podminky.urs.cz/item/CS_URS_2025_01/763131512 | [14 empty] | Online PSC | 2
| VV |  | D.1.2 - Technická zpráva - stavebně konstr. řešení | [14 empty] | VV | 2 | 1 | True | 0 | ROZPOCET
| VV |  | D.1.1 Půdorys 1.NP (hosp. obj.) (nový stav) | [14 empty] | VV | 2 | 1 | True | 0 | ROZPOCET
| VV |  | "120" 37 |  | 37 | [12 empty] | VV | 2 | 2 | True | 0 | ROZPOCET
| VV |  | D.1.1 Půdorys 2.NP (hosp. obj.) (nový stav) | [14 empty] | VV | 2 | 1 | True | 0 | ROZPOCET
| VV |  | "203" 23,2 |  | 23.2 | [12 empty] | VV | 2 | 2 | True | 0 | ROZPOCET
| VV | SDK_podhled | Součet |  | 60.2 | [12 empty] | VV | 2 | 4 | True | 1 | ROZPOCET
90 | K | 763131751 | Podhled ze sádrokartonových desek ostatní práce a konstrukce na podhledech ze sádrokartonových desek montáž parotěsné zábrany | m2 | 60.2 |  | 0 | CS ÚRS 2025 01 |  | snížená |  | 0 | 0 | 0 | 0 | 0 | 16 | K | 2 |  |  |  | ROZPOCET | [5 empty] | 0 | 0 | 0 | 0 | 0 | 2 | 0 | 16 | 2109142903
| Online PSC |  | https://podminky.urs.cz/item/CS_URS_2025_01/763131751 | [14 empty] | Online PSC | 2
| VV |  | D.1.2 - Technická zpráva - stavebně konstr. řešení | [14 empty] | VV | 2 | 1 | True | 0 | ROZPOCET
| VV |  | D.1.1 Půdorys 1.NP (hosp. obj.) (nový stav) | [14 empty] | VV | 2 | 1 | True | 0 | ROZPOCET
| VV |  | "120" 37 |  | 37 | [12 empty] | VV | 2 | 2 | True | 0 | ROZPOCET
| VV |  | D.1.1 Půdorys 2.NP (hosp. obj.) (nový stav) | [14 empty] | VV | 2 | 1 | True | 0 | ROZPOCET
| VV |  | "203" 23,2 |  | 23.2 | [12 empty] | VV | 2 | 2 | True | 0 | ROZPOCET
| VV |  | Součet |  | 60.2 | [12 empty] | VV | 2 | 4 | True | 1 | ROZPOCET
91 | M | 28329276 | fólie PE vyztužená pro parotěsnou vrstvu (reakce na oheň - třída E) 140g/m2 | m2 | 67.635 |  | 0 | CS ÚRS 2025 01 |  | snížená |  | 0 | 0.00014 | 0.0094689 | 0 | 0 | 32 | M | 2 |  |  |  | ROZPOCET | [5 empty] | 0 | 0 | 0 | 0 | 0 | 2 | 0 | 16 | -301838119
| VV |  | 60,2*1,1235 'Přepočtené koeficientem množství |  | 67.635 | [12 empty] | VV | 2 | 2 | False | 1 | ROZPOCET
92 | K | 998763201 | Přesun hmot pro dřevostavby stanovený procentní sazbou (%) z ceny vodorovná dopravní vzdálenost do 50 m základní v objektech výšky přes 6 do 12 m | % |  |  | 0 | CS ÚRS 2025 01 |  | snížená |  | 0 | 0 | 0 | 0 | 0 | 16 | K | 2 |  |  |  | ROZPOCET | [5 empty] | 0 | 0 | 0 | 0 | 0 | 2 | 0 | 16 | 1619822164
| Online PSC |  | https://podminky.urs.cz/item/CS_URS_2025_01/998763201 | [14 empty] | Online PSC | 2
| D | 764 | Konstrukce klempířské |  |  |  | 0 |  |  |  |  | 0 |  | 0.34257 |  | 0.11189 | 2 | D | 1 |  |  |  | ROZPOCET | [11 empty] | 0
93 | K | 764002414 | Montáž strukturované oddělovací rohože jakékoli rš | m2 | 88.25 |  | 0 | CS ÚRS 2025 01 |  | snížená |  | 0 | 0 | 0 | 0 | 0 | 16 | K | 2 |  |  |  | ROZPOCET | [5 empty] | 0 | 0 | 0 | 0 | 0 | 2 | 0 | 16 | 1914756680
| Online PSC |  | https://podminky.urs.cz/item/CS_URS_2025_01/764002414 | [14 empty] | Online PSC | 2
| VV |  | 53+7,5*4,7 |  | 88.25 | [12 empty] | VV | 2 | 2 | True | 0 | ROZPOCET
| VV |  | Součet |  | 88.25 | [12 empty] | VV | 2 | 4 | True | 1 | ROZPOCET
94 | M | 28329223 | fólie difuzně propustné s nakašírovanou strukturovanou rohoží pod hladkou plechovou krytinu | m2 | 101.488 |  | 0 | CS ÚRS 2025 01 |  | snížená |  | 0 | 0.0005 | 0.050744 | 0 | 0 | 32 | M | 2 |  |  |  | ROZPOCET | [5 empty] | 0 | 0 | 0 | 0 | 0 | 2 | 0 | 16 | 1055884472
| VV |  | 53+7,5*4,7 |  | 88.25 | [12 empty] | VV | 2 | 2 | True | 0 | ROZPOCET
| VV |  | Součet |  | 88.25 | [12 empty] | VV | 2 | 4 | True | 1 | ROZPOCET
| VV |  | 88,25*1,15 'Přepočtené koeficientem množství |  | 101.488 | [12 empty] | VV | 2 | 2 | False | 1 | ROZPOCET
95 | K | 764002812 | Demontáž klempířských konstrukcí okapového plechu do suti, v krytině skládané | m | 16.6 |  | 0 | CS ÚRS 2025 01 |  | snížená |  | 0 | 0 | 0 | 0.00177 | 0.029382 | 16 | K | 2 |  |  |  | ROZPOCET | [5 empty] | 0 | 0 | 0 | 0 | 0 | 2 | 0 | 16 | 1598144685
| Online PSC |  | https://podminky.urs.cz/item/CS_URS_2025_01/764002812 | [14 empty] | Online PSC | 2
96 | K | 764002851 | Demontáž klempířských konstrukcí oplechování parapetů do suti | m | 2.8 |  | 0 | CS ÚRS 2025 01 |  | snížená |  | 0 | 0 | 0 | 0.00167 | 0.004676 | 16 | K | 2 |  |  |  | ROZPOCET | [5 empty] | 0 | 0 | 0 | 0 | 0 | 2 | 0 | 16 | -416061425
| Online PSC |  | https://podminky.urs.cz/item/CS_URS_2025_01/764002851 | [14 empty] | Online PSC | 2
97 | K | 764004801 | Demontáž klempířských konstrukcí žlabu podokapního do suti | m | 16.6 |  | 0 | CS ÚRS 2025 01 |  | snížená |  | 0 | 0 | 0 | 0.0026 | 0.04316 | 16 | K | 2 |  |  |  | ROZPOCET | [5 empty] | 0 | 0 | 0 | 0 | 0 | 2 | 0 | 16 | -649646710
| Online PSC |  | https://podminky.urs.cz/item/CS_URS_2025_01/764004801 | [14 empty] | Online PSC | 2
98 | K | 764004861 | Demontáž klempířských konstrukcí svodu do suti | m | 8.8 |  | 0 | CS ÚRS 2025 01 |  | snížená |  | 0 | 0 | 0 | 0.00394 | 0.034672 | 16 | K | 2 |  |  |  | ROZPOCET | [5 empty] | 0 | 0 | 0 | 0 | 0 | 2 | 0 | 16 | -1313712429
| Online PSC |  | https://podminky.urs.cz/item/CS_URS_2025_01/764004861 | [14 empty] | Online PSC | 2
99 | K | 764121411 | Krytina z hliníkového plechu s úpravou u okapů, prostupů a výčnělků střechy rovné drážkováním ze svitků rš 670 mm, sklon střechy do 30° | m2 | 88.25 |  | 0 | CS ÚRS 2025 01 |  | snížená |  | 0 | 0.00267 | 0.23563 | 0 | 0 | 16 | K | 2 |  |  |  | ROZPOCET | [5 empty] | 0 | 0 | 0 | 0 | 0 | 2 | 0 | 16 | 1014933443
| Online PSC |  | https://podminky.urs.cz/item/CS_URS_2025_01/764121411 | [14 empty] | Online PSC | 2
| VV |  | 53+7,5*4,7 |  | 88.25 | [12 empty] | VV | 2 | 2 | True | 0 | ROZPOCET
| VV |  | Součet |  | 88.25 | [12 empty] | VV | 2 | 4 | True | 1 | ROZPOCET
100 | K | 764222403 | Oplechování střešních prvků z hliníkového plechu štítu závětrnou lištou rš 250 mm | m | 32.485 |  | 0 | CS ÚRS 2025 01 |  | snížená |  | 0 | 0.00058685 | 0.019064 | 0 | 0 | 16 | K | 2 |  |  |  | ROZPOCET | [5 empty] | 0 | 0 | 0 | 0 | 0 | 2 | 0 | 16 | -1548087488
| Online PSC |  | https://podminky.urs.cz/item/CS_URS_2025_01/764222403 | [14 empty] | Online PSC | 2
| VV |  | 4,865+7,795+6,605+9,8+3,42 |  | 32.485 | [12 empty] | VV | 2 | 2 | True | 0 | ROZPOCET
| VV |  | Součet |  | 32.485 | [12 empty] | VV | 2 | 4 | True | 1 | ROZPOCET
101 | K | 764222433 | Oplechování střešních prvků z hliníkového plechu okapu okapovým plechem střechy rovné rš 250 mm | m | 13.8 |  | 0 | CS ÚRS 2025 01 |  | snížená |  | 0 | 0.00063345 | 0.0087416 | 0 | 0 | 16 | K | 2 |  |  |  | ROZPOCET | [5 empty] | 0 | 0 | 0 | 0 | 0 | 2 | 0 | 16 | -954337375
| Online PSC |  | https://podminky.urs.cz/item/CS_URS_2025_01/764222433 | [14 empty] | Online PSC | 2
| VV |  | 4,8+9 |  | 13.8 | [12 empty] | VV | 2 | 2 | True | 0 | ROZPOCET
| VV |  | Součet |  | 13.8 | [12 empty] | VV | 2 | 4 | True | 1 | ROZPOCET
102 | K | 764226444 | Oplechování parapetů z hliníkového plechu rovných celoplošně lepené, bez rohů rš 330 mm | m | 2.83 |  | 0 | CS ÚRS 2025 01 |  | snížená |  | 0 | 0.0014954 | 0.0042321 | 0 | 0 | 16 | K | 2 |  |  |  | ROZPOCET | [5 empty] | 0 | 0 | 0 | 0 | 0 | 2 | 0 | 16 | 1539250715
| Online PSC |  | https://podminky.urs.cz/item/CS_URS_2025_01/764226444 | [14 empty] | Online PSC | 2
| VV |  | D.1.2 - Technická zpráva - stavebně konstr. řešení | [14 empty] | VV | 2 | 1 | True | 0 | ROZPOCET
| VV |  | D.1.1 - Výpis vnějších výplní - okna a dveře | [14 empty] | VV | 2 | 1 | True | 0 | ROZPOCET
| VV |  | "19" 2*0,97 |  | 1.94 | [12 empty] | VV | 2 | 2 | True | 0 | ROZPOCET
| VV |  | "20" 1*0,89 |  | 0.89 | [12 empty] | VV | 2 | 2 | True | 0 | ROZPOCET
| VV |  | Součet |  | 2.83 | [12 empty] | VV | 2 | 4 | True | 1 | ROZPOCET
103 | K | 764226465 | Oplechování parapetů z hliníkového plechu rovných celoplošně lepené, bez rohů Příplatek k cenám za zvýšenou pracnost při provedení rohu nebo koutu do rš 400 mm | kus | 6 |  | 0 | CS ÚRS 2025 01 |  | snížená |  | 0 | 0 | 0 | 0 | 0 | 16 | K | 2 |  |  |  | ROZPOCET | [5 empty] | 0 | 0 | 0 | 0 | 0 | 2 | 0 | 16 | -516929908
| Online PSC |  | https://podminky.urs.cz/item/CS_URS_2025_01/764226465 | [14 empty] | Online PSC | 2
104 | K | 764321413 | Lemování zdí z hliníkového plechu boční nebo horní rovných, střech s krytinou skládanou mimo prejzovou rš 250 mm | m | 6.605 |  | 0 | CS ÚRS 2025 01 |  | snížená |  | 0 | 0.00059125 | 0.0039052 | 0 | 0 | 16 | K | 2 |  |  |  | ROZPOCET | [5 empty] | 0 | 0 | 0 | 0 | 0 | 2 | 0 | 16 | -2072257564
| Online PSC |  | https://podminky.urs.cz/item/CS_URS_2025_01/764321413 | [14 empty] | Online PSC | 2
105 | K | 764521404 | Žlab podokapní z hliníkového plechu včetně háků a čel půlkruhový rš 330 mm | m | 13.8 |  | 0 | CS ÚRS 2025 01 |  | snížená |  | 0 | 0.00090835 | 0.012535 | 0 | 0 | 16 | K | 2 |  |  |  | ROZPOCET | [5 empty] | 0 | 0 | 0 | 0 | 0 | 2 | 0 | 16 | 11964075
| Online PSC |  | https://podminky.urs.cz/item/CS_URS_2025_01/764521404 | [14 empty] | Online PSC | 2
| VV |  | 4,8+9 |  | 13.8 | [12 empty] | VV | 2 | 2 | True | 0 | ROZPOCET
| VV |  | Součet |  | 13.8 | [12 empty] | VV | 2 | 4 | True | 1 | ROZPOCET
106 | K | 764521444 | Žlab podokapní z hliníkového plechu kotlík oválný (trychtýřový), rš žlabu/průměr svodu 330/100 mm | kus | 2 |  | 0 | CS ÚRS 2025 01 |  | snížená |  | 0 | 0.000194 | 0.000388 | 0 | 0 | 16 | K | 2 |  |  |  | ROZPOCET | [5 empty] | 0 | 0 | 0 | 0 | 0 | 2 | 0 | 16 | -130089169
| Online PSC |  | https://podminky.urs.cz/item/CS_URS_2025_01/764521444 | [14 empty] | Online PSC | 2
107 | K | 764528422 | Svod z hliníkového plechu včetně objímek, kolen a odskoků kruhový, průměru 100 mm | m | 6.5 |  | 0 | CS ÚRS 2025 01 |  | snížená |  | 0 | 0.001128 | 0.007332 | 0 | 0 | 16 | K | 2 |  |  |  | ROZPOCET | [5 empty] | 0 | 0 | 0 | 0 | 0 | 2 | 0 | 16 | -467501207
| Online PSC |  | https://podminky.urs.cz/item/CS_URS_2025_01/764528422 | [14 empty] | Online PSC | 2
108 | K | 998764202 | Přesun hmot pro konstrukce klempířské stanovený procentní sazbou (%) z ceny vodorovná dopravní vzdálenost do 50 m s užitím mechanizace v objektech výšky přes 6 do 12 m | % |  |  | 0 | CS ÚRS 2025 01 |  | snížená |  | 0 | 0 | 0 | 0 | 0 | 16 | K | 2 |  |  |  | ROZPOCET | [5 empty] | 0 | 0 | 0 | 0 | 0 | 2 | 0 | 16 | -1082491999
| Online PSC |  | https://podminky.urs.cz/item/CS_URS_2025_01/998764202 | [14 empty] | Online PSC | 2
| D | 765 | Krytina skládaná |  |  |  | 0 |  |  |  |  | 0 |  | 0.037788 |  | 2.1752 | 2 | D | 1 |  |  |  | ROZPOCET | [11 empty] | 0
109 | K | 765131803 | Demontáž azbestocementové krytiny skládané sklonu do 30° do suti | m2 | 44.358 |  | 0 | CS ÚRS 2025 01 |  | snížená |  | 0 | 0.0002 | 0.0088716 | 0.01778 | 0.78869 | 16 | K | 2 |  |  |  | ROZPOCET | [5 empty] | 0 | 0 | 0 | 0 | 0 | 2 | 0 | 16 | 1139119840
| Online PSC |  | https://podminky.urs.cz/item/CS_URS_2025_01/765131803 | [14 empty] | Online PSC | 2
| VV |  | 6,3*4,6+3,3*4,66 |  | 44.358 | [12 empty] | VV | 2 | 2 | True | 0 | ROZPOCET
| VV |  | Součet |  | 44.358 | [12 empty] | VV | 2 | 4 | True | 1 | ROZPOCET
110 | K | 765131823 | Demontáž azbestocementové krytiny skládané sklonu do 30° hřebene nebo nároží z hřebenáčů do suti | m | 4.4 |  | 0 | CS ÚRS 2025 01 |  | snížená |  | 0 | 2.88e-05 | 0.00012672 | 0.00463 | 0.020372 | 16 | K | 2 |  |  |  | ROZPOCET | [5 empty] | 0 | 0 | 0 | 0 | 0 | 2 | 0 | 16 | 1837951658
| Online PSC |  | https://podminky.urs.cz/item/CS_URS_2025_01/765131823 | [14 empty] | Online PSC | 2
111 | K | 765131843 | Demontáž azbestocementové krytiny skládané Příplatek k cenám za sklon přes 30° demontáže krytiny | m2 | 44.358 |  | 0 | CS ÚRS 2025 01 |  | snížená |  | 0 | 0 | 0 | 0 | 0 | 16 | K | 2 |  |  |  | ROZPOCET | [5 empty] | 0 | 0 | 0 | 0 | 0 | 2 | 0 | 16 | 1729472545
| Online PSC |  | https://podminky.urs.cz/item/CS_URS_2025_01/765131843 | [14 empty] | Online PSC | 2
112 | K | 765131853 | Demontáž azbestocementové krytiny skládané Příplatek k cenám za sklon přes 30° demontáže hřebene nebo nároží | m | 4.4 |  | 0 | CS ÚRS 2025 01 |  | snížená |  | 0 | 0 | 0 | 0 | 0 | 16 | K | 2 |  |  |  | ROZPOCET | [5 empty] | 0 | 0 | 0 | 0 | 0 | 2 | 0 | 16 | 2062702837
| Online PSC |  | https://podminky.urs.cz/item/CS_URS_2025_01/765131853 | [14 empty] | Online PSC | 2
113 | K | 765131857 | Demontáž azbestocementové krytiny vlnité sklonu do 30° do suti | m2 | 79.38 |  | 0 | CS ÚRS 2025 01 |  | snížená |  | 0 | 0.00034 | 0.026989 | 0.01533 | 1.2169 | 16 | K | 2 |  |  |  | ROZPOCET | [5 empty] | 0 | 0 | 0 | 0 | 0 | 2 | 0 | 16 | 191873982
| Online PSC |  | https://podminky.urs.cz/item/CS_URS_2025_01/765131857 | [14 empty] | Online PSC | 2
| VV |  | 7,1*9,8+3,5*2,8 |  | 79.38 | [12 empty] | VV | 2 | 2 | True | 0 | ROZPOCET
| VV |  | Součet |  | 79.38 | [12 empty] | VV | 2 | 4 | True | 1 | ROZPOCET
114 | K | 765231851 | Demontáž obkladu stěn skládanou azbestocementovou krytinou z pravoúhlých formátů nebo desek do suti | m2 | 7.5 |  | 0 | CS ÚRS 2025 01 |  | snížená |  | 0 | 0.00024 | 0.0018 | 0.0199 | 0.14925 | 16 | K | 2 |  |  |  | ROZPOCET | [5 empty] | 0 | 0 | 0 | 0 | 0 | 2 | 0 | 16 | 1968068592
| Online PSC |  | https://podminky.urs.cz/item/CS_URS_2025_01/765231851 | [14 empty] | Online PSC | 2
115 | K | 998765202 | Přesun hmot pro krytiny skládané stanovený procentní sazbou (%) z ceny vodorovná dopravní vzdálenost do 50 m základní v objektech výšky přes 6 do 12 m | % |  |  | 0 | CS ÚRS 2025 01 |  | snížená |  | 0 | 0 | 0 | 0 | 0 | 16 | K | 2 |  |  |  | ROZPOCET | [5 empty] | 0 | 0 | 0 | 0 | 0 | 2 | 0 | 16 | 472829779
| Online PSC |  | https://podminky.urs.cz/item/CS_URS_2025_01/998765202 | [14 empty] | Online PSC | 2
| D | 766 | Konstrukce truhlářské |  |  |  | 0 |  |  |  |  | 0 |  | 0.14012 |  | 0 | 2 | D | 1 |  |  |  | ROZPOCET | [11 empty] | 0
116 | K | 766621622 | Montáž oken dřevěných plochy do 1 m2 včetně montáže rámu otevíravých do zdiva | kus | 3 |  | 0 | CS ÚRS 2025 01 |  | snížená |  | 0 | 0.0002556 | 0.0007668 | 0 | 0 | 16 | K | 2 |  |  |  | ROZPOCET | [5 empty] | 0 | 0 | 0 | 0 | 0 | 2 | 0 | 16 | -1532072351
| Online PSC |  | https://podminky.urs.cz/item/CS_URS_2025_01/766621622 | [14 empty] | Online PSC | 2
| VV |  | D.1.2 - Technická zpráva - stavebně konstr. řešení | [14 empty] | VV | 2 | 1 | True | 0 | ROZPOCET
| VV |  | D.1.1 - Výpis vnějších výplní - okna a dveře | [14 empty] | VV | 2 | 1 | True | 0 | ROZPOCET
| VV |  | "19" 2 |  | 2 | [12 empty] | VV | 2 | 2 | True | 0 | ROZPOCET
| VV |  | "20" 1 |  | 1 | [12 empty] | VV | 2 | 2 | True | 0 | ROZPOCET
| VV |  | Součet |  | 3 | [12 empty] | VV | 2 | 4 | True | 1 | ROZPOCET
117 | M | 61110009R | okno dřevěné otevíravé/sklopné trojsklo do plochy 1m2, povrch lazura v odstínu světlý dub | m2 | 1.619 |  | 0 |  |  | snížená |  | 0 | 0.04583 | 0.074199 | 0 | 0 | 32 | M | 2 |  |  |  | ROZPOCET | [5 empty] | 0 | 0 | 0 | 0 | 0 | 2 | 0 | 16 | -736901176
| VV |  | D.1.2 - Technická zpráva - stavebně konstr. řešení | [14 empty] | VV | 2 | 1 | True | 0 | ROZPOCET
| VV |  | D.1.1 - Výpis vnějších výplní - okna a dveře | [14 empty] | VV | 2 | 1 | True | 0 | ROZPOCET
| VV |  | "19" 2*0,97*0,55 |  | 1.067 | [12 empty] | VV | 2 | 2 | True | 0 | ROZPOCET
| VV |  | "20" 1*0,89*0,62 |  | 0.552 | [12 empty] | VV | 2 | 2 | True | 0 | ROZPOCET
| VV |  | Součet |  | 1.619 | [12 empty] | VV | 2 | 4 | True | 1 | ROZPOCET
140 | K | 766660101 | Montáž dveřních křídel dřevěných nebo plastových otevíravých do dřevěné rámové zárubně povrchově upravených jednokřídlových, šířky do 800 mm | kus | 2 |  | 0 | CS ÚRS 2025 01 |  | snížená |  | 0 | 0 | 0 | 0 | 0 | 16 | K | 2 |  |  |  | ROZPOCET | [5 empty] | 0 | 0 | 0 | 0 | 0 | 2 | 0 | 16 | -577900848
| Online PSC |  | https://podminky.urs.cz/item/CS_URS_2025_01/766660101 | [14 empty] | Online PSC | 2
| VV |  | prostor rozdělen dřevěnými příčkami = vytvoření kójí pro 2 nové byty | [14 empty] | VV | 2 | 1 | True | 0 | ROZPOCET
| VV |  | 2 |  | 2 | [12 empty] | VV | 2 | 2 | True | 0 | ROZPOCET
| VV |  | Součet |  | 2 | [12 empty] | VV | 2 | 4 | True | 1 | ROZPOCET
141 | M | 61160052R | dveře jednokřídlé dřevěné bez povrchové úpravy plné 800x1970mm | kus | 2 |  | 0 | CS ÚRS 2025 01 |  | snížená |  | 0 | 0.016 | 0.032 | 0 | 0 | 32 | M | 2 |  |  |  | ROZPOCET | [5 empty] | 0 | 0 | 0 | 0 | 0 | 2 | 0 | 16 | 245864453
| VV |  | prostor rozdělen dřevěnými příčkami = vytvoření kójí pro 2 nové byty | [14 empty] | VV | 2 | 1 | True | 0 | ROZPOCET
| VV |  | 2 |  | 2 | [12 empty] | VV | 2 | 2 | True | 0 | ROZPOCET
| VV |  | Součet |  | 2 | [12 empty] | VV | 2 | 4 | True | 1 | ROZPOCET
142 | K | 766681114 | Montáž zárubní dřevěných nebo plastových rámových, pro dveře jednokřídlové, šířky do 900 mm | kus | 2 |  | 0 | CS ÚRS 2025 01 |  | snížená |  | 0 | 0.00045145 | 0.0009029 | 0 | 0 | 16 | K | 2 |  |  |  | ROZPOCET | [5 empty] | 0 | 0 | 0 | 0 | 0 | 2 | 0 | 16 | 784882040
| Online PSC |  | https://podminky.urs.cz/item/CS_URS_2025_01/766681114 | [14 empty] | Online PSC | 2
| VV |  | prostor rozdělen dřevěnými příčkami = vytvoření kójí pro 2 nové byty | [14 empty] | VV | 2 | 1 | True | 0 | ROZPOCET
| VV |  | 2 |  | 2 | [12 empty] | VV | 2 | 2 | True | 0 | ROZPOCET
| VV |  | Součet |  | 2 | [12 empty] | VV | 2 | 4 | True | 1 | ROZPOCET
143 | M | 61182251 | zárubeň jednokřídlá smrková rámová tl stěny 75mm rozměru 800/1970mm | kus | 2 |  | 0 | CS ÚRS 2025 01 |  | snížená |  | 0 | 0.01 | 0.02 | 0 | 0 | 32 | M | 2 |  |  |  | ROZPOCET | [5 empty] | 0 | 0 | 0 | 0 | 0 | 2 | 0 | 16 | 1609618196
| VV |  | prostor rozdělen dřevěnými příčkami = vytvoření kójí pro 2 nové byty | [14 empty] | VV | 2 | 1 | True | 0 | ROZPOCET
| VV |  | 2 |  | 2 | [12 empty] | VV | 2 | 2 | True | 0 | ROZPOCET
| VV |  | Součet |  | 2 | [12 empty] | VV | 2 | 4 | True | 1 | ROZPOCET
118 | K | 766694116 | Montáž ostatních truhlářských konstrukcí parapetních desek dřevěných nebo plastových šířky do 300 mm | m | 2.83 |  | 0 | CS ÚRS 2025 01 |  | snížená |  | 0 | 0 | 0 | 0 | 0 | 16 | K | 2 |  |  |  | ROZPOCET | [5 empty] | 0 | 0 | 0 | 0 | 0 | 2 | 0 | 16 | 1304883284
| Online PSC |  | https://podminky.urs.cz/item/CS_URS_2025_01/766694116 | [14 empty] | Online PSC | 2
| VV |  | D.1.2 - Technická zpráva - stavebně konstr. řešení | [14 empty] | VV | 2 | 1 | True | 0 | ROZPOCET
| VV |  | D.1.1 - Výpis vnějších výplní - okna a dveře | [14 empty] | VV | 2 | 1 | True | 0 | ROZPOCET
| VV |  | "19" 2*0,97 |  | 1.94 | [12 empty] | VV | 2 | 2 | True | 0 | ROZPOCET
| VV |  | "20" 1*0,89 |  | 0.89 | [12 empty] | VV | 2 | 2 | True | 0 | ROZPOCET
| VV |  | Součet |  | 2.83 | [12 empty] | VV | 2 | 4 | True | 1 | ROZPOCET
119 | M | 60794121 | koncovka PVC k parapetním dřevotřískovým deskám 600mm | kus | 6 |  | 0 | CS ÚRS 2025 01 |  | snížená |  | 0 | 6e-05 | 0.00036 | 0 | 0 | 32 | M | 2 |  |  |  | ROZPOCET | [5 empty] | 0 | 0 | 0 | 0 | 0 | 2 | 0 | 16 | 1493515621
120 | M | 60794102 | parapet dřevotřískový vnitřní povrch laminátový š 260mm | m | 2.972 |  | 0 | CS ÚRS 2025 01 |  | snížená |  | 0 | 0.004 | 0.011888 | 0 | 0 | 32 | M | 2 |  |  |  | ROZPOCET | [5 empty] | 0 | 0 | 0 | 0 | 0 | 2 | 0 | 16 | -620086406
| VV |  | 2,83*1,05 'Přepočtené koeficientem množství |  | 2.972 | [12 empty] | VV | 2 | 2 | False | 1 | ROZPOCET
121 | K | 998766202 | Přesun hmot pro konstrukce truhlářské stanovený procentní sazbou (%) z ceny vodorovná dopravní vzdálenost do 50 m základní v objektech výšky přes 6 do 12 m | % |  |  | 0 | CS ÚRS 2025 01 |  | snížená |  | 0 | 0 | 0 | 0 | 0 | 16 | K | 2 |  |  |  | ROZPOCET | [5 empty] | 0 | 0 | 0 | 0 | 0 | 2 | 0 | 16 | 985697872
| Online PSC |  | https://podminky.urs.cz/item/CS_URS_2025_01/998766202 | [14 empty] | Online PSC | 2
| D | 767 | Konstrukce zámečnické |  |  |  | 0 |  |  |  |  | 0 |  | 0.32517 |  | 0 | 2 | D | 1 |  |  |  | ROZPOCET | [11 empty] | 0
122 | K | 767000001R | Kompletní výroba, dodávka a montáž ocelového schodiště, ocel žárově zinkovaná, včetně povrchové úpravy práškovým vypalovacím lakem, kotvení sinkovanými šrouby, v provedení dle PD | kg | 1201.2 |  | 0 |  |  | snížená |  | 0 | 0 | 0 | 0 | 0 | 16 | K | 2 |  |  |  | ROZPOCET | [5 empty] | 0 | 0 | 0 | 0 | 0 | 2 | 0 | 16 | 1148320389
| VV |  | D.1.2 - Technická zpráva - stavebně konstr. řešení | [14 empty] | VV | 2 | 1 | True | 0 | ROZPOCET
| VV |  | D.1.2 Ocelové schodiště (hosp. obj.) | [14 empty] | VV | 2 | 1 | True | 0 | ROZPOCET
| VV |  | "A" 296 |  | 296 | [12 empty] | VV | 2 | 2 | True | 0 | ROZPOCET
| VV |  | "B" 332 |  | 332 | [12 empty] | VV | 2 | 2 | True | 0 | ROZPOCET
| VV |  | "B1" 168 |  | 168 | [12 empty] | VV | 2 | 2 | True | 0 | ROZPOCET
| VV |  | "C1" 48 |  | 48 | [12 empty] | VV | 2 | 2 | True | 0 | ROZPOCET
| VV |  | "C2" 94 |  | 94 | [12 empty] | VV | 2 | 2 | True | 0 | ROZPOCET
| VV |  | "C3" 47,4 |  | 47.4 | [12 empty] | VV | 2 | 2 | True | 0 | ROZPOCET
| VV |  | "C4" 28,5 |  | 28.5 | [12 empty] | VV | 2 | 2 | True | 0 | ROZPOCET
| VV |  | "C5" 53,6 |  | 53.6 | [12 empty] | VV | 2 | 2 | True | 0 | ROZPOCET
| VV |  | "C6" 24,5 |  | 24.5 | [12 empty] | VV | 2 | 2 | True | 0 | ROZPOCET
| VV |  | Mezisoučet |  | 1092 | [12 empty] | VV | 2 | 3 | True | 0 | ROZPOCET
| VV |  | "spojovací materiál 10%"1092*0,1 |  | 109.2 | [12 empty] | VV | 2 | 2 | True | 0 | ROZPOCET
| VV |  | Mezisoučet |  | 109.2 | [12 empty] | VV | 2 | 3 | True | 0 | ROZPOCET
| VV |  | Součet |  | 1201.2 | [12 empty] | VV | 2 | 4 | True | 1 | ROZPOCET
123 | K | 767640111 | Montáž dveří ocelových nebo hliníkových vchodových jednokřídlových bez nadsvětlíku | kus | 2 |  | 0 | CS ÚRS 2025 01 |  | snížená |  | 0 | 0 | 0 | 0 | 0 | 16 | K | 2 |  |  |  | ROZPOCET | [5 empty] | 0 | 0 | 0 | 0 | 0 | 2 | 0 | 16 | 670178349
| Online PSC |  | https://podminky.urs.cz/item/CS_URS_2025_01/767640111 | [14 empty] | Online PSC | 2
| VV |  | D.1.2 - Technická zpráva - stavebně konstr. řešení | [14 empty] | VV | 2 | 1 | True | 0 | ROZPOCET
| VV |  | D.1.1 - Výpis vnějších výplní - okna a dveře | [14 empty] | VV | 2 | 1 | True | 0 | ROZPOCET
| VV |  | "18" 2 |  | 2 | [12 empty] | VV | 2 | 2 | True | 0 | ROZPOCET
| VV |  | Součet |  | 2 | [12 empty] | VV | 2 | 4 | True | 1 | ROZPOCET
124 | M | 55341332R | dveře jednokřídlé Al s izolační výplní, plné, 800x1950 mm, Ud=0,9 W/m2K, barva RAL 7016, kování, zámek FAB | m2 | 2 |  | 0 |  |  | snížená |  | 0 | 0.03829 | 0.07658 | 0 | 0 | 32 | M | 2 |  |  |  | ROZPOCET | [5 empty] | 0 | 0 | 0 | 0 | 0 | 2 | 0 | 16 | -314586583
125 | K | 767651220 | Montáž vrat garážových nebo průmyslových otvíravých do ocelové zárubně z dílů, plochy přes 6 do 9 m2 | kus | 1 |  | 0 | CS ÚRS 2025 01 |  | snížená |  | 0 | 0.0005922 | 0.0005922 | 0 | 0 | 16 | K | 2 |  |  |  | ROZPOCET | [5 empty] | 0 | 0 | 0 | 0 | 0 | 2 | 0 | 16 | 899963700
| Online PSC |  | https://podminky.urs.cz/item/CS_URS_2025_01/767651220 | [14 empty] | Online PSC | 2
| VV |  | D.1.2 - Technická zpráva - stavebně konstr. řešení | [14 empty] | VV | 2 | 1 | True | 0 | ROZPOCET
| VV |  | D.1.1 - Výpis vnějších výplní - okna a dveře | [14 empty] | VV | 2 | 1 | True | 0 | ROZPOCET
| VV |  | "21" 1 |  | 1 | [12 empty] | VV | 2 | 2 | True | 0 | ROZPOCET
| VV |  | Součet |  | 1 | [12 empty] | VV | 2 | 4 | True | 1 | ROZPOCET
126 | M | 55344635R | vrata ocelová3x2,5 m 2/2 křídlová otočná, včetně úhelníkové zárubně, kování, zámek FAB, barva rámu a křídel RAL 7016 | kus | 1 |  | 0 |  |  | snížená |  | 0 | 0.248 | 0.248 | 0 | 0 | 32 | M | 2 |  |  |  | ROZPOCET | [5 empty] | 0 | 0 | 0 | 0 | 0 | 2 | 0 | 16 | -1340260364
| VV |  | D.1.2 - Technická zpráva - stavebně konstr. řešení | [14 empty] | VV | 2 | 1 | True | 0 | ROZPOCET
| VV |  | D.1.1 - Výpis vnějších výplní - okna a dveře | [14 empty] | VV | 2 | 1 | True | 0 | ROZPOCET
| VV |  | "21" 1 |  | 1 | [12 empty] | VV | 2 | 2 | True | 0 | ROZPOCET
| VV |  | Součet |  | 1 | [12 empty] | VV | 2 | 4 | True | 1 | ROZPOCET
127 | K | 998767202 | Přesun hmot pro zámečnické konstrukce stanovený procentní sazbou (%) z ceny vodorovná dopravní vzdálenost do 50 m základní v objektech výšky přes 6 do 12 m | % |  |  | 0 | CS ÚRS 2025 01 |  | snížená |  | 0 | 0 | 0 | 0 | 0 | 16 | K | 2 |  |  |  | ROZPOCET | [5 empty] | 0 | 0 | 0 | 0 | 0 | 2 | 0 | 16 | 711075732
| Online PSC |  | https://podminky.urs.cz/item/CS_URS_2025_01/998767202 | [14 empty] | Online PSC | 2
| D | 783 | Dokončovací práce - nátěry |  |  |  | 0 |  |  |  |  | 0 |  | 0.089267 |  | 0.0023256 | 2 | D | 1 |  |  |  | ROZPOCET | [11 empty] | 0
128 | K | 783000111 | Zakrývání konstrukcí včetně pozdějšího odkrytí svislých ploch olepením páskou nebo fólií | m | 65.51 |  | 0 | CS ÚRS 2025 01 |  | snížená |  | 0 | 0 | 0 | 3.55e-05 | 0.0023256 | 16 | K | 2 |  |  |  | ROZPOCET | [5 empty] | 0 | 0 | 0 | 0 | 0 | 2 | 0 | 16 | 1057431172
| Online PSC |  | https://podminky.urs.cz/item/CS_URS_2025_01/783000111 | [14 empty] | Online PSC | 2
| VV |  | D.1.2 - Technická zpráva - stavebně konstr. řešení | [14 empty] | VV | 2 | 1 | True | 0 | ROZPOCET
| VV |  | D.1.1 Půdorys 1.NP (hosp. obj.) (nový stav) | [14 empty] | VV | 2 | 1 | True | 0 | ROZPOCET
| VV |  | "119" (3,79+5,98+3,855+5,26) |  | 18.885 | [12 empty] | VV | 2 | 2 | True | 0 | ROZPOCET
| VV |  | "120" (8,555+2,69+9,295+5,56) |  | 26.1 | [12 empty] | VV | 2 | 2 | True | 0 | ROZPOCET
| VV |  | D.1.1 Půdorys 2.NP (hosp. obj.) (nový stav) | [14 empty] | VV | 2 | 1 | True | 0 | ROZPOCET
| VV |  | "203" (4,26+5,505+4,66+6,1) |  | 20.525 | [12 empty] | VV | 2 | 2 | True | 0 | ROZPOCET
| VV |  | Součet |  | 65.51 | [12 empty] | VV | 2 | 4 | True | 1 | ROZPOCET
129 | M | 58124838 | páska maskovací krepová pro malířské potřeby š 50mm | m | 68.786 |  | 0 | CS ÚRS 2025 01 |  | snížená |  | 0 | 0 | 0 | 0 | 0 | 32 | M | 2 |  |  |  | ROZPOCET | [5 empty] | 0 | 0 | 0 | 0 | 0 | 2 | 0 | 16 | 489438594
| VV |  | 65,51*1,05 'Přepočtené koeficientem množství |  | 68.786 | [12 empty] | VV | 2 | 2 | False | 1 | ROZPOCET
130 | K | 783901403 | Příprava podkladu dřevěných podlah před provedením nátěrů očištění vysátí | m2 | 81.5 |  | 0 | CS ÚRS 2025 01 |  | snížená |  | 0 | 0 | 0 | 0 | 0 | 16 | K | 2 |  |  |  | ROZPOCET | [5 empty] | 0 | 0 | 0 | 0 | 0 | 2 | 0 | 16 | -1775793616
| Online PSC |  | https://podminky.urs.cz/item/CS_URS_2025_01/783901403 | [14 empty] | Online PSC | 2
| VV |  | D.1.2 - Technická zpráva - stavebně konstr. řešení | [14 empty] | VV | 2 | 1 | True | 0 | ROZPOCET
| VV |  | D.1.1 Půdorys 1.NP (hosp. obj.) (nový stav) | [14 empty] | VV | 2 | 1 | True | 0 | ROZPOCET
| VV |  | "119" 21,3 |  | 21.3 | [12 empty] | VV | 2 | 2 | True | 0 | ROZPOCET
| VV |  | "120" 37 |  | 37 | [12 empty] | VV | 2 | 2 | True | 0 | ROZPOCET
| VV |  | D.1.1 Půdorys 2.NP (hosp. obj.) (nový stav) | [14 empty] | VV | 2 | 1 | True | 0 | ROZPOCET
| VV |  | "203" 23,2 |  | 23.2 | [12 empty] | VV | 2 | 2 | True | 0 | ROZPOCET
| VV |  | Součet |  | 81.5 | [12 empty] | VV | 2 | 4 | True | 1 | ROZPOCET
131 | K | 783933161 | Penetrační nátěr betonových podlah pórovitých ( např. z cihelné dlažby, betonu apod.) epoxidový | m2 | 88.052 |  | 0 | CS ÚRS 2025 01 |  | snížená |  | 0 | 0.000357 | 0.031435 | 0 | 0 | 16 | K | 2 |  |  |  | ROZPOCET | [5 empty] | 0 | 0 | 0 | 0 | 0 | 2 | 0 | 16 | 489193611
| Online PSC |  | https://podminky.urs.cz/item/CS_URS_2025_01/783933161 | [14 empty] | Online PSC | 2
| VV |  | D.1.2 - Technická zpráva - stavebně konstr. řešení | [14 empty] | VV | 2 | 1 | True | 0 | ROZPOCET
| VV |  | D.1.1 Půdorys 1.NP (hosp. obj.) (nový stav) | [14 empty] | VV | 2 | 1 | True | 0 | ROZPOCET
| VV |  | "119" 21,3+(3,79+5,98+3,855+5,26)*0,1 |  | 23.189 | [12 empty] | VV | 2 | 2 | True | 0 | ROZPOCET
| VV |  | "120" 37+(8,555+2,69+9,295+5,56)*0,1 |  | 39.61 | [12 empty] | VV | 2 | 2 | True | 0 | ROZPOCET
| VV |  | D.1.1 Půdorys 2.NP (hosp. obj.) (nový stav) | [14 empty] | VV | 2 | 1 | True | 0 | ROZPOCET
| VV |  | "203" 23,2+(4,26+5,505+4,66+6,1)*0,1 |  | 25.253 | [12 empty] | VV | 2 | 2 | True | 0 | ROZPOCET
| VV |  | Součet |  | 88.052 | [12 empty] | VV | 2 | 4 | True | 1 | ROZPOCET
132 | K | 783937163 | Krycí (uzavírací) nátěr betonových podlah dvojnásobný epoxidový rozpouštědlový | m2 | 88.052 |  | 0 | CS ÚRS 2025 01 |  | snížená |  | 0 | 0.0006568 | 0.057833 | 0 | 0 | 16 | K | 2 |  |  |  | ROZPOCET | [5 empty] | 0 | 0 | 0 | 0 | 0 | 2 | 0 | 16 | -1875444165
| Online PSC |  | https://podminky.urs.cz/item/CS_URS_2025_01/783937163 | [14 empty] | Online PSC | 2
| VV |  | D.1.2 - Technická zpráva - stavebně konstr. řešení | [14 empty] | VV | 2 | 1 | True | 0 | ROZPOCET
| VV |  | D.1.1 Půdorys 1.NP (hosp. obj.) (nový stav) | [14 empty] | VV | 2 | 1 | True | 0 | ROZPOCET
| VV |  | "119" 21,3+(3,79+5,98+3,855+5,26)*0,1 |  | 23.189 | [12 empty] | VV | 2 | 2 | True | 0 | ROZPOCET
| VV |  | "120" 37+(8,555+2,69+9,295+5,56)*0,1 |  | 39.61 | [12 empty] | VV | 2 | 2 | True | 0 | ROZPOCET
| VV |  | D.1.1 Půdorys 2.NP (hosp. obj.) (nový stav) | [14 empty] | VV | 2 | 1 | True | 0 | ROZPOCET
| VV |  | "203" 23,2+(4,26+5,505+4,66+6,1)*0,1 |  | 25.253 | [12 empty] | VV | 2 | 2 | True | 0 | ROZPOCET
| VV |  | Součet |  | 88.052 | [12 empty] | VV | 2 | 4 | True | 1 | ROZPOCET
| D | 784 | Dokončovací práce - malby a tapety |  |  |  | 0 |  |  |  |  | 0 |  | 0.14047 |  | 0 | 2 | D | 1 |  |  |  | ROZPOCET | [11 empty] | 0
133 | K | 784111001 | Oprášení (ometení) podkladu v místnostech výšky do 3,80 m | m2 | 289.625 |  | 0 | CS ÚRS 2025 01 |  | snížená |  | 0 | 0 | 0 | 0 | 0 | 16 | K | 2 |  |  |  | ROZPOCET | [5 empty] | 0 | 0 | 0 | 0 | 0 | 2 | 0 | 16 | 404159592
| Online PSC |  | https://podminky.urs.cz/item/CS_URS_2025_01/784111001 | [14 empty] | Online PSC | 2
| VV |  | VOM |  | 164.125 | [12 empty] | VV | 2 | 2 | True | 0 | ROZPOCET
| VV |  | VOM_strop |  | 21.3 | [12 empty] | VV | 2 | 2 | True | 0 | ROZPOCET
| VV |  | SDK_podhled |  | 60.2 | [12 empty] | VV | 2 | 2 | True | 0 | ROZPOCET
| VV |  | prostor rozdělen dřevěnými příčkami = vytvoření kójí pro 2 nové byty | [14 empty] | VV | 2 | 1 | True | 0 | ROZPOCET
| VV |  | 22*2 |  | 44 | [12 empty] | VV | 2 | 2 | True | 0 | ROZPOCET
| VV | malba | Součet |  | 289.625 | [12 empty] | VV | 2 | 4 | True | 1 | ROZPOCET
134 | K | 784181121 | Penetrace podkladu jednonásobná hloubková akrylátová bezbarvá v místnostech výšky do 3,80 m | m2 | 289.625 |  | 0 | CS ÚRS 2025 01 |  | snížená |  | 0 | 0.0002 | 0.057925 | 0 | 0 | 16 | K | 2 |  |  |  | ROZPOCET | [5 empty] | 0 | 0 | 0 | 0 | 0 | 2 | 0 | 16 | -1880799174
| Online PSC |  | https://podminky.urs.cz/item/CS_URS_2025_01/784181121 | [14 empty] | Online PSC | 2
| VV |  | malba |  | 289.625 | [12 empty] | VV | 2 | 2 | True | 0 | ROZPOCET
| VV |  | Součet |  | 289.625 | [12 empty] | VV | 2 | 4 | True | 1 | ROZPOCET
135 | K | 784211101 | Malby z malířských směsí oděruvzdorných za mokra dvojnásobné, bílé za mokra oděruvzdorné výborně v místnostech výšky do 3,80 m | m2 | 289.625 |  | 0 | CS ÚRS 2025 01 |  | snížená |  | 0 | 0.000285 | 0.082543 | 0 | 0 | 16 | K | 2 |  |  |  | ROZPOCET | [5 empty] | 0 | 0 | 0 | 0 | 0 | 2 | 0 | 16 | 108483599
| Online PSC |  | https://podminky.urs.cz/item/CS_URS_2025_01/784211101 | [14 empty] | Online PSC | 2
| VV |  | malba |  | 289.625 | [12 empty] | VV | 2 | 2 | True | 0 | ROZPOCET
| VV |  | Součet |  | 289.625 | [12 empty] | VV | 2 | 4 | True | 1 | ROZPOCET

## D.1.4.3 - Elektroinstalace_01
{4342b49f-8f40-4278-950e-290e24531926}
1
| KRYCÍ LIST SOUPISU PRACÍ | [7 empty] | v --- níže se nacházejí doplnkové a pomocné údaje k sestavám --- v | [8 empty] | False
Stavba:
Stavební úpravy č.p. 11, kú Lhotky - Změna užívání, přístavba a půdní vestavba
Objekt:
SO 02 - č.p. 11 - hospodářský objekt
Soupis:
D.1.4 - Technika prostředí staveb
Úroveň 3:
D.1.4.3 - Elektroinstalace
| KSO: |  |  |  |  | CC-CZ:
| Místo: |  | kú Lhotky, p.č. 1,56/1,191,202 a st.č. 16 KN |  |  | Datum: | 4. 2. 2025
| Zadavatel: |  |  |  |  | IČ:
|  | Obec Kramolna, Kramolna 172, 547 01 Náchod |  |  |  | DIČ:
| Účastník: |  |  |  |  | IČ: | Vyplň údaj
|  | Vyplň údaj |  |  |  | DIČ: | Vyplň údaj
| Projektant: |  |  |  |  | IČ:
|  | Ing. arch. Pavel Hejzlar, Riegrova 194, Náchod |  |  |  | DIČ:
| Zpracovatel: |  |  |  |  | IČ: | 05985404
|  | BACing s.r.o. |  |  |  | DIČ: | CZ05985404
Poznámka:
| Cena bez DPH | [5 empty] | 0
|  |  | Základ daně |  |  | Sazba daně | Výše daně
| DPH | základní | 0 |  |  | 21% | 0
|  | snížená | 0 |  |  | 12% | 0
|  | zákl. přenesená | 0 |  |  | 21% | 0
|  | sníž. přenesená | 0 |  |  | 12% | 0
|  | nulová | 0 |  |  | 0% | 0
| Cena s DPH |  |  | v | CZK |  | 0
REKAPITULACE ČLENĚNÍ SOUPISU PRACÍ
Stavba:
Stavební úpravy č.p. 11, kú Lhotky - Změna užívání, přístavba a půdní vestavba
Objekt:
SO 02 - č.p. 11 - hospodářský objekt
Soupis:
D.1.4 - Technika prostředí staveb
Úroveň 3:
D.1.4.3 - Elektroinstalace
Místo: |  |  | kú Lhotky, p.č. 1,56/1,191,202 a st.č. 16 KN |  |  | Datum: | 4. 2. 2025
Zadavatel: |  |  | Obec Kramolna, Kramolna 172, 547 01 Náchod |  |  | Projektant: | Ing. arch. Pavel Hejzlar, Riegrova 194, Náchod
Účastník: |  |  | Vyplň údaj |  |  | Zpracovatel: | BACing s.r.o.
Kód dílu - Popis | [6 empty] | Cena celkem [CZK]
Náklady stavby celkem | [6 empty] | 0 | [11 empty] | -1
| D.1.4.3 - Elektroinstalace | [5 empty] | 0
SOUPIS PRACÍ
Stavba:
Stavební úpravy č.p. 11, kú Lhotky - Změna užívání, přístavba a půdní vestavba
Objekt:
SO 02 - č.p. 11 - hospodářský objekt
Soupis:
D.1.4 - Technika prostředí staveb
Úroveň 3:
D.1.4.3 - Elektroinstalace
Místo: |  |  | kú Lhotky, p.č. 1,56/1,191,202 a st.č. 16 KN |  |  | Datum: | 4. 2. 2025
Zadavatel: |  |  | Obec Kramolna, Kramolna 172, 547 01 Náchod |  |  | Projektant: | Ing. arch. Pavel Hejzlar, Riegrova 194, Náchod
Účastník: |  |  | Vyplň údaj |  |  | Zpracovatel: | BACing s.r.o.
PČ | Typ | Kód | Popis | MJ | Množství | J.cena [CZK] | Cena celkem [CZK] | Cenová soustava |  | DPH | J. Nh [h] | Nh celkem [h] | J. hmotnost [t] | Hmotnost celkem [t] | J. suť [t] | Suť Celkem [t]
Náklady soupisu celkem | [6 empty] | 0 |  |  |  |  | 0 |  | 0 |  | 0 |  | D | -1 | [7 empty] | 0
| D | D.1.4.3 | Elektroinstalace |  |  |  | 0 |  |  |  |  | 0 |  | 0 |  | 0 | 1 | D | 0 | ROZPOCET | [6 empty] | 0
1 | K | D.1.4.3 | Elektroinstalace - dle přiloženého položkového rozpočtu | soub | 1 | 0 | 0 |  |  | snížená |  | 0 | 0 | 0 | 0 | 0 | 16 | K | 1 | ROZPOCET | 0 | 0 | 0 | 0 | 0 | 2 | 0 | 16 | -842101125

## D.1.4.3 SO02 Elektro
| OBEC KRAMOLNA, KRAMOLNA 172, 547 01 NÁCHOD | Soupis výkonů
STAVEBNÍ ÚPRAVY Č. P. 11, ST. P. Č. 16 A P. Č. 1, 56/1,191 A 202 KN, KÚ LHOTKY SO 02
| 090-elektroinstalace, 110-hromosvody | katalogové ceny bez DPH |  |  | 2024-04-28
Číslo pozice | POPIS VÝKONU | Měrná jednotka | Množství | Jednotková cena | Cena
REKAPITULACE
443 | Spínací zařízení |  |  |  | 0
444 | Rozvody elektrické energie |  |  |  | 0
444 | Montáž rozvodů elektrické energie |  |  |  | 0
445 | Osvětlení |  |  |  | 0
445 | Montáž osvětlení |  |  |  | 0
446 | Bleskosvody |  |  |  | 0
446 | Montáž bleskosvodu |  |  |  | 0
546 | Silnoproudé zařízení-výkopové práce |  |  |  | 0
| CELKEM SOUPIS VÝKONŮ |  |  |  | 0
VEŠKERÝ ZDE VYBRANÝ MATERIÁL JE JEN PRO URČENÍ STANDARDU. KDYKOLIV JEJ LZE VYMĚNIT ZA JINÝ STEJNÉ, NEBO VYŠŠÍ KVALITY
443 | Spínací zařízení
ROZVÁDĚČ RSD
443.0001 | plastová rozvodnice IP65 2ř, 36+2M | ks | 1 |  | 0
443.0002 | vypínač IS-40/3 | ks | 1 |  | 0
443.0003 | svodič přepětí HLSA12,5-275/3+0 M | ks | 1 |  | 0
443.0004 | jistič PL7-B16/1 | ks | 6 |  | 0
443.0005 | jistič PL7-B16/3 | ks | 1 |  | 0
443.0006 | jistič PL7-B20/3 | ks | 1 |  | 0
443.0007 | jistič PL7-C10/1 | ks | 3 |  | 0
443.0008 | proudový chránič PF7-25/4/003 | ks | 1 |  | 0
443.0009 | lišta propojovací 10-3P-3TE | ks | 2 |  | 0
443.001 | podružný materiál | ks | 1 |  | 0
443.0011 | montáž | ks | 1 |  | 0
| CELKEM |  |  |  | 0
444 | Rozvody elektrické energie
444.0001 | krabice pro společnou montáž KP 68 ( hloubka 43 mm ) | ks | 18 |  | 0
444.0002 | krabice KU 68-1903 | ks | 3 |  | 0
444.0003 | krabice KR 97/5 pětivodičová | ks | 2 |  | 0
444.0004 | krabice KT 250/1 vč. svorkovnice EPS 2 | ks | 1 |  | 0
444.0005 | trubka 50 | m | 12 |  | 0
444.0006 | výstražná folie ČEZ | m | 12 |  | 0
444.0007 | hmoždinka vč. vrutu - 8x60 | ks | 50 |  | 0
444.0008 | svorka zemnící ZSA 16 | ks | 10 |  | 0
444.0009 | páska zemnící úzká ZS 16 | ks | 10 |  | 0
444.001 | svorka 2x1-2.5 | ks | 50 |  | 0
444.0011 | svorka 3x1-2.5 | ks | 20 |  | 0
444.0012 | sádra stavební | q | 0.4 |  | 0
444.0013 | CY 2,5 zž | m | 50 |  | 0
444.0014 | CY 16 zž | m | 3 |  | 0
444.0015 | CYKY O2x1,5 | m | 12 |  | 0
444.0016 | CYKY O3x1,5 | m | 10 |  | 0
444.0017 | CYKY J3x1,5 | m | 70 |  | 0
444.0018 | CYKY J3x2,5 | m | 70 |  | 0
444.0019 | CYKY J4x10 | m | 15 |  | 0
444.002 | CYKY J5x2,5 | m | 10 |  | 0
444.0021 | vypínač 3558A-05940 Bílý IP 44 | ks | 2 |  | 0
444.0022 | vypínač 3558-06940 Bílý IP 44 | ks | 4 |  | 0
444.0023 | jednonásobná zásuvka IP 44 | ks | 12 |  | 0
444.0024 | zásuvka 101 5x32A nástěnná IP 44 | ks | 1 |  | 0
444.0025 | pohybový senzor typ RC-plus next 230 IP54 venkovní | ks | 2 |  | 0
| CELKEM |  |  |  | 0
444.0026 | podružný materiál 3% z nosného materiálu |  |  |  | 0
| CELKEM |  |  |  | 0
444 | Montáž rozvodů elektrické energie
444.0027 | krabice pod přístroje bez zapojení | ks | 18 |  | 0
444.0028 | krabicová rozvodka odboč.s víčkem vč. zapojení | ks | 5 |  | 0
444.0029 | trubka PVC pod omítku | m | 12 |  | 0
444.003 | krabice KT 250 vč. svorkovnice MET | ks | 1 |  | 0
444.0031 | motáž rozváděče do 50 kg | ks | 1 |  | 0
444.0032 | tabulky a štítky na kabely | ks | 10 |  | 0
444.0033 | uzemnění na povrchu do 50mm2 | ks | 10 |  | 0
444.0034 | kabel CYKYLo pod omítkou-do CYKY 5x2.5 PU | m | 172 |  | 0
444.0035 | kabel CYKY do 4x10 PU | m | 15 |  | 0
444.0036 | drát do 25 mm2 pevně ulož. | m | 53 |  | 0
444.0037 | příplatek za zatahování kabelu do 2 kg | m | 15 |  | 0
444.0038 | ukončení kabelu do 4x10 | ks | 10 |  | 0
444.0039 | připojení časových členů, pohybových senzorů, kouřových hlásičů, termostatů | ks | 2 |  | 0
444.004 | připojení prvku v GO | ks | 18 |  | 0
444.0041 | připojení zásuvek 3f., sporáková kombinace | ks | 1 |  | 0
444.0042 | přetočení kabelu z bubnu | m | 25 |  | 0
444.0043 | demontáže stávajících kabelů do pr. 2,5 mm, vč. likvidace | m | 50 |  | 0
444.0044 | demontáže stávajících spínacích prvků a zásuvek, vč. likvidace | ks | 10 |  | 0
444.0045 | Rýha v betonu - hl.3cm š.3cm | m | 15 |  | 0
444.0046 | Výchozí revizní zpráva 6 paré | KPL | 1 |  | 0
| CELKEM |  |  |  | 0
444.0047 | zednické přípomoce 3% z ceny montáže | ks |  |  | 0
| CELKEM |  |  |  | 0
445 | Osvětlení
445.0001 | A/ venkovní svítidlo, LED, příkon: 11 W, 230 V, světelný tok: 800 lm, barva světla: studená bílá 4000 K, výška/hloubka 79 mm, šířka 143 mm, stupeň krytí IP54, | ks | 2 |  | 0
445.0002 | B/ svítidlo kruhové 100W IP44 plastová mřížka - bílé | ks | 9 |  | 0
445.0003 | SVÍTIDLO LED 2.4FT PC AL 6400/840 49W IP66 TA45° | ks | 1 |  | 0
445.0004 | LED žárovka E27 13W (odp.100W) | ks | 11 |  | 0
445.0004 | CELKEM |  |  |  | 0
445 | Montáž osvětlení
445.0005 | upevnění žárovkových svítidel | ks | 11 |  | 0
445.0006 | upevnění LED svítidel vč.připoj. | ks | 1 |  | 0
445.0007 | doplnění světelných zdrojů | ks | 11 |  | 0
445.0008 | demontáže stávajících svítidel, vč. likvidace | ks | 10 |  | 0
| CELKEM |  |  |  | 0
446 | Bleskosvody
446.0001 | drát zemnící FeZn pr. 10 | m | 4 |  | 0
446.0002 | FeZn 30/4 zemnící pásek | m | 10 |  | 0
446.0003 | SR 03 - svorka pásek/kulatina | ks | 2 |  | 0
| CELKEM |  |  |  | 0
446 | Montáž bleskosvodu
446.0004 | tvarování montážních dílů | ks | 1 |  | 0
446.0005 | montáž FeZn pásek uzemnění | m | 14 |  | 0
446.0006 | montáž svorky nad 2 šrouby | ks | 2 |  | 0
| CELKEM |  |  |  | 0
546 | Silnoproudé zařízení-výkopové práce
546.0001 | vytyčení trasy, výkop 35 x 80 / 3.tř zeminy, včetně zřízení kabelového lože, hutnění, natažení folie, provizorní úprava terénu | m | 10 |  | 0
| CELKEM |  |  |  | 0
| CELKEM SOUPIS VÝKONŮ |  |  |  | 0

## SO 06 - Zpevněné plochy p...
[18 empty] | {97c64f79-2188-4092-a857-842b5ba08797} | [5 empty] | Ornice | Ornice uložená na mezideponii | m2 | 168,2 | 2
[18 empty] | 1 | [5 empty] | Plocha_dlažba | Plocha pochůzných ploch z betonové dlažby | m2 | 138,5 | 2
| KRYCÍ LIST SOUPISU PRACÍ | [7 empty] | v --- níže se nacházejí doplnkové a pomocné údaje k sestavám --- v | [8 empty] | False | [5 empty] | Plocha_asfalt | Plocha pojízdných ploch z asfaltu | m2 | 29,7 | 2
Stavba:
Stavební úpravy č.p. 11, kú Lhotky - Změna užívání, přístavba a půdní vestavba
Objekt:
SO 06 - Zpevněné plochy pochůzné a pojízdné
| KSO: |  |  |  |  | CC-CZ:
| Místo: |  | kú Lhotky, p.č. 1,56/1,191,202 a st.č. 16 KN |  |  | Datum: | 4. 2. 2025
| Zadavatel: |  |  |  |  | IČ:
|  | Obec Kramolna, Kramolna 172, 547 01 Náchod |  |  |  | DIČ:
| Účastník: |  |  |  |  | IČ: | Vyplň údaj
|  | Vyplň údaj |  |  |  | DIČ: | Vyplň údaj
| Projektant: |  |  |  |  | IČ:
|  | Ing. arch. Pavel Hejzlar, Riegrova 194, Náchod |  |  |  | DIČ:
| Zpracovatel: |  |  |  |  | IČ: | 05985404
|  | BACing s.r.o. |  |  |  | DIČ: | CZ05985404
Poznámka:
| Cena bez DPH | [5 empty] | 0
|  |  | Základ daně |  |  | Sazba daně | Výše daně
| DPH | základní | 0 |  |  | 21% | 0
|  | snížená | 0 |  |  | 12% | 0
|  | zákl. přenesená | 0 |  |  | 21% | 0
|  | sníž. přenesená | 0 |  |  | 12% | 0
|  | nulová | 0 |  |  | 0% | 0
| Cena s DPH |  |  | v | CZK |  | 0
REKAPITULACE ČLENĚNÍ SOUPISU PRACÍ
Stavba:
Stavební úpravy č.p. 11, kú Lhotky - Změna užívání, přístavba a půdní vestavba
Objekt:
SO 06 - Zpevněné plochy pochůzné a pojízdné
Místo: |  |  | kú Lhotky, p.č. 1,56/1,191,202 a st.č. 16 KN |  |  | Datum: | 4. 2. 2025
Zadavatel: |  |  | Obec Kramolna, Kramolna 172, 547 01 Náchod |  |  | Projektant: | Ing. arch. Pavel Hejzlar, Riegrova 194, Náchod
Účastník: |  |  | Vyplň údaj |  |  | Zpracovatel: | BACing s.r.o.
Kód dílu - Popis | [6 empty] | Cena celkem [CZK]
Náklady stavby celkem | [6 empty] | 0 | [11 empty] | -1
| HSV - Práce a dodávky HSV | [5 empty] | 0
| 1 - Zemní práce | [5 empty] | 0
| 5 - Komunikace pozemní | [5 empty] | 0
| 9 - Ostatní konstrukce a práce, bourání | [5 empty] | 0
| 998 - Přesun hmot | [5 empty] | 0
SOUPIS PRACÍ
Stavba:
Stavební úpravy č.p. 11, kú Lhotky - Změna užívání, přístavba a půdní vestavba
Objekt:
SO 06 - Zpevněné plochy pochůzné a pojízdné
Místo: |  |  | kú Lhotky, p.č. 1,56/1,191,202 a st.č. 16 KN |  |  | Datum: | 4. 2. 2025
Zadavatel: |  |  | Obec Kramolna, Kramolna 172, 547 01 Náchod |  |  | Projektant: | Ing. arch. Pavel Hejzlar, Riegrova 194, Náchod
Účastník: |  |  | Vyplň údaj |  |  | Zpracovatel: | BACing s.r.o.
PČ | Typ | Kód | Popis | MJ | Množství | J.cena [CZK] | Cena celkem [CZK] | Cenová soustava |  | DPH | J. Nh [h] | Nh celkem [h] | J. hmotnost [t] | Hmotnost celkem [t] | J. suť [t] | Suť Celkem [t]
Náklady soupisu celkem | [6 empty] | 0 |  |  |  |  | 0 |  | 43.0427 |  | 0 |  | D | -1 | [15 empty] | 0
| D | HSV | Práce a dodávky HSV |  |  |  | 0 |  |  |  |  | 0 |  | 43.0427 |  | 0 | 1 | D | 0 |  |  |  | ROZPOCET | [11 empty] | 0
| D | 1 | Zemní práce |  |  |  | 0 |  |  |  |  | 0 |  | 0 |  | 0 | 1 | D | 1 |  |  |  | ROZPOCET | [11 empty] | 0
1 | K | 121151103 | Sejmutí ornice strojně při souvislé ploše do 100 m2, tl. vrstvy do 200 mm | m2 | 168.2 |  | 0 | CS ÚRS 2025 01 |  | snížená |  | 0 | 0 | 0 | 0 | 0 | 4 | K | 2 |  |  |  | ROZPOCET | [5 empty] | 0 | 0 | 0 | 0 | 0 | 2 | 0 | 4 | -162179249
| Online PSC |  | https://podminky.urs.cz/item/CS_URS_2025_01/121151103 | [14 empty] | Online PSC | 2
| VV |  | C.3 Koordinační situační výkres | [14 empty] | VV | 2 | 1 | True | 0 | ROZPOCET
| VV |  | Odměřeno z projektové dokumentace | [14 empty] | VV | 2 | 1 | True | 0 | ROZPOCET
| VV |  | "Plocha pojízdných ploch | [14 empty] | VV | 2 | 1 | True | 0 | ROZPOCET
| VV |  | 29,7 |  | 29.7 | [12 empty] | VV | 2 | 2 | True | 0 | ROZPOCET
| VV |  | "Plocha pochůzných ploch | [14 empty] | VV | 2 | 1 | True | 0 | ROZPOCET
| VV |  | 138,5 |  | 138.5 | [12 empty] | VV | 2 | 2 | True | 0 | ROZPOCET
| VV | Ornice | Součet |  | 168.2 | [12 empty] | VV | 2 | 4 | True | 1 | ROZPOCET
2 | K | 122151101 | Odkopávky a prokopávky nezapažené strojně v hornině třídy těžitelnosti I skupiny 1 a 2 do 20 m3 | m3 | 28.3 |  | 0 | CS ÚRS 2025 01 |  | snížená |  | 0 | 0 | 0 | 0 | 0 | 4 | K | 2 |  |  |  | ROZPOCET | [5 empty] | 0 | 0 | 0 | 0 | 0 | 2 | 0 | 4 | 1547511312
| Online PSC |  | https://podminky.urs.cz/item/CS_URS_2025_01/122151101 | [14 empty] | Online PSC | 2
| VV |  | C.3 Koordinační situační výkres | [14 empty] | VV | 2 | 1 | True | 0 | ROZPOCET
| VV |  | "Plocha pojízdných ploch | [14 empty] | VV | 2 | 1 | True | 0 | ROZPOCET
| VV |  | Plocha_asfalt*(0,4-0,1) |  | 8.91 | [12 empty] | VV | 2 | 2 | True | 0 | ROZPOCET
| VV |  | "Plocha pochůzných ploch | [14 empty] | VV | 2 | 1 | True | 0 | ROZPOCET
| VV |  | Plocha_dlažba*(0,24-0,1) |  | 19.39 | [12 empty] | VV | 2 | 2 | True | 0 | ROZPOCET
| VV |  | Součet |  | 28.3 | [12 empty] | VV | 2 | 4 | True | 1 | ROZPOCET
3 | K | 162251102 | Vodorovné přemístění výkopku nebo sypaniny po suchu na obvyklém dopravním prostředku, bez naložení výkopku, avšak se složením bez rozhrnutí z horniny třídy těžitelnosti I skupiny 1 až 3 na vzdálenost přes 20 do 50 m | m3 | 28.3 |  | 0 | CS ÚRS 2025 01 |  | snížená |  | 0 | 0 | 0 | 0 | 0 | 4 | K | 2 |  |  |  | ROZPOCET | [5 empty] | 0 | 0 | 0 | 0 | 0 | 2 | 0 | 4 | -1310325847
| Online PSC |  | https://podminky.urs.cz/item/CS_URS_2025_01/162251102 | [14 empty] | Online PSC | 2
| VV |  | Vnitrostaveništní přesun na dočasnou mezideponii | [14 empty] | VV | 2 | 1 | True | 0 | ROZPOCET
| VV |  | Plocha_asfalt*(0,4-0,1) |  | 8.91 | [12 empty] | VV | 2 | 2 | True | 0 | ROZPOCET
| VV |  | Plocha_dlažba*(0,24-0,1) |  | 19.39 | [12 empty] | VV | 2 | 2 | True | 0 | ROZPOCET
| VV |  | Součet |  | 28.3 | [12 empty] | VV | 2 | 4 | True | 1 | ROZPOCET
4 | K | 171251201 | Uložení sypaniny na skládky nebo meziskládky bez hutnění s upravením uložené sypaniny do předepsaného tvaru | m3 | 45.12 |  | 0 | CS ÚRS 2025 01 |  | snížená |  | 0 | 0 | 0 | 0 | 0 | 4 | K | 2 |  |  |  | ROZPOCET | [5 empty] | 0 | 0 | 0 | 0 | 0 | 2 | 0 | 4 | -1778459070
| Online PSC |  | https://podminky.urs.cz/item/CS_URS_2025_01/171251201 | [14 empty] | Online PSC | 2
| VV |  | "na dočasnou mezideponii v rámci pozemku stavby | [14 empty] | VV | 2 | 1 | True | 0 | ROZPOCET
| VV |  | Ornice*0,1 |  | 16.82 | [12 empty] | VV | 2 | 2 | True | 0 | ROZPOCET
| VV |  | Plocha_asfalt*(0,4-0,1) |  | 8.91 | [12 empty] | VV | 2 | 2 | True | 0 | ROZPOCET
| VV |  | Plocha_dlažba*(0,24-0,1) |  | 19.39 | [12 empty] | VV | 2 | 2 | True | 0 | ROZPOCET
| VV |  | Součet |  | 45.12 | [12 empty] | VV | 2 | 4 | True | 1 | ROZPOCET
5 | K | 181951111 | Úprava pláně vyrovnáním výškových rozdílů strojně v hornině třídy těžitelnosti I, skupiny 1 až 3 bez zhutnění | m2 | 168.2 |  | 0 | CS ÚRS 2025 01 |  | snížená |  | 0 | 0 | 0 | 0 | 0 | 4 | K | 2 |  |  |  | ROZPOCET | [5 empty] | 0 | 0 | 0 | 0 | 0 | 2 | 0 | 4 | -2017024570
| Online PSC |  | https://podminky.urs.cz/item/CS_URS_2025_01/181951111 | [14 empty] | Online PSC | 2
| VV |  | Plocha_dlažba+Plocha_asfalt |  | 168.2 | [12 empty] | VV | 2 | 2 | True | 0 | ROZPOCET
| VV |  | Součet |  | 168.2 | [12 empty] | VV | 2 | 4 | True | 1 | ROZPOCET
| D | 5 | Komunikace pozemní |  |  |  | 0 |  |  |  |  | 0 |  | 28.3205 |  | 0 | 1 | D | 1 |  |  |  | ROZPOCET | [11 empty] | 0
6 | K | 564271011 | Podklad nebo podsyp ze štěrkopísku ŠP s rozprostřením, vlhčením a zhutněním plochy jednotlivě do 100 m2, po zhutnění tl. 250 mm | m2 | 29.7 |  | 0 | CS ÚRS 2025 01 |  | snížená |  | 0 | 0 | 0 | 0 | 0 | 4 | K | 2 |  |  |  | ROZPOCET | [5 empty] | 0 | 0 | 0 | 0 | 0 | 2 | 0 | 4 | 909344283
| Online PSC |  | https://podminky.urs.cz/item/CS_URS_2025_01/564271011 | [14 empty] | Online PSC | 2
| VV |  | Plocha_asfalt |  | 29.7 | [12 empty] | VV | 2 | 2 | True | 0 | ROZPOCET
| VV |  | Součet |  | 29.7 | [12 empty] | VV | 2 | 4 | True | 1 | ROZPOCET
7 | K | 564710011 | Podklad nebo kryt z kameniva hrubého drceného vel. 8-16 mm s rozprostřením a zhutněním plochy přes 100 m2, po zhutnění tl. 50 mm | m2 | 138.5 |  | 0 | CS ÚRS 2025 01 |  | snížená |  | 0 | 0 | 0 | 0 | 0 | 4 | K | 2 |  |  |  | ROZPOCET | [5 empty] | 0 | 0 | 0 | 0 | 0 | 2 | 0 | 4 | -1224897497
| Online PSC |  | https://podminky.urs.cz/item/CS_URS_2025_01/564710011 | [14 empty] | Online PSC | 2
| VV |  | Plocha_dlažba |  | 138.5 | [12 empty] | VV | 2 | 2 | True | 0 | ROZPOCET
| VV |  | Součet |  | 138.5 | [12 empty] | VV | 2 | 4 | True | 1 | ROZPOCET
8 | K | 564731111 | Podklad nebo kryt z kameniva hrubého drceného vel. 32-63 mm s rozprostřením a zhutněním plochy přes 100 m2, po zhutnění tl. 100 mm | m2 | 138.5 |  | 0 | CS ÚRS 2025 01 |  | snížená |  | 0 | 0 | 0 | 0 | 0 | 4 | K | 2 |  |  |  | ROZPOCET | [5 empty] | 0 | 0 | 0 | 0 | 0 | 2 | 0 | 4 | 1289524098
| Online PSC |  | https://podminky.urs.cz/item/CS_URS_2025_01/564731111 | [14 empty] | Online PSC | 2
| VV |  | Plocha_dlažba |  | 138.5 | [12 empty] | VV | 2 | 2 | True | 0 | ROZPOCET
| VV |  | Součet |  | 138.5 | [12 empty] | VV | 2 | 4 | True | 1 | ROZPOCET
9 | K | 565175101 | Asfaltový beton vrstva podkladní ACP 16 (obalované kamenivo střednězrnné - OKS) s rozprostřením a zhutněním v pruhu šířky do 1,5 m, po zhutnění tl. 100 mm | m2 | 29.7 |  | 0 | CS ÚRS 2025 01 |  | snížená |  | 0 | 0 | 0 | 0 | 0 | 4 | K | 2 |  |  |  | ROZPOCET | [5 empty] | 0 | 0 | 0 | 0 | 0 | 2 | 0 | 4 | -1354124048
| Online PSC |  | https://podminky.urs.cz/item/CS_URS_2025_01/565175101 | [14 empty] | Online PSC | 2
| VV |  | Plocha_asfalt |  | 29.7 | [12 empty] | VV | 2 | 2 | True | 0 | ROZPOCET
| VV |  | Součet |  | 29.7 | [12 empty] | VV | 2 | 4 | True | 1 | ROZPOCET
10 | K | 573211108 | Postřik spojovací PS bez posypu kamenivem z asfaltu silničního, v množství 0,40 kg/m2 | m2 | 29.7 |  | 0 | CS ÚRS 2025 01 |  | snížená |  | 0 | 0 | 0 | 0 | 0 | 4 | K | 2 |  |  |  | ROZPOCET | [5 empty] | 0 | 0 | 0 | 0 | 0 | 2 | 0 | 4 | 1335950791
| Online PSC |  | https://podminky.urs.cz/item/CS_URS_2025_01/573211108 | [14 empty] | Online PSC | 2
| VV |  | Plocha_asfalt |  | 29.7 | [12 empty] | VV | 2 | 2 | True | 0 | ROZPOCET
| VV |  | Součet |  | 29.7 | [12 empty] | VV | 2 | 4 | True | 1 | ROZPOCET
11 | K | 577144111 | Asfaltový beton vrstva obrusná ACO 11 (ABS) s rozprostřením a se zhutněním z nemodifikovaného asfaltu v pruhu šířky do 3 m tř. I (ACO 11+), po zhutnění tl. 50 mm | m2 | 29.7 |  | 0 | CS ÚRS 2025 01 |  | snížená |  | 0 | 0 | 0 | 0 | 0 | 4 | K | 2 |  |  |  | ROZPOCET | [5 empty] | 0 | 0 | 0 | 0 | 0 | 2 | 0 | 4 | 300871232
| Online PSC |  | https://podminky.urs.cz/item/CS_URS_2025_01/577144111 | [14 empty] | Online PSC | 2
| VV |  | C.3 Koordinační situační výkres | [14 empty] | VV | 2 | 1 | True | 0 | ROZPOCET
| VV |  | Odměřeno z projektové dokumentace | [14 empty] | VV | 2 | 1 | True | 0 | ROZPOCET
| VV |  | "Plocha pojízdných ploch | [14 empty] | VV | 2 | 1 | True | 0 | ROZPOCET
| VV |  | 29,7 |  | 29.7 | [12 empty] | VV | 2 | 2 | True | 0 | ROZPOCET
| VV | Plocha_asfalt | Součet |  | 29.7 | [12 empty] | VV | 2 | 4 | True | 1 | ROZPOCET
12 | K | 596211112 | Kladení dlažby z betonových zámkových dlaždic komunikací pro pěší ručně s ložem z kameniva těženého nebo drceného tl. do 40 mm, s vyplněním spár s dvojitým hutněním, vibrováním a se smetením přebytečného materiálu na krajnici tl. 60 mm skupiny A, pro plochy přes 100 do 300 m2 | m2 | 138.5 |  | 0 | CS ÚRS 2025 01 |  | snížená |  | 0 | 0.08922 | 12.357 | 0 | 0 | 4 | K | 2 |  |  |  | ROZPOCET | [5 empty] | 0 | 0 | 0 | 0 | 0 | 2 | 0 | 4 | 1146594929
| Online PSC |  | https://podminky.urs.cz/item/CS_URS_2025_01/596211112 | [14 empty] | Online PSC | 2
| VV |  | C.3 Koordinační situační výkres | [14 empty] | VV | 2 | 1 | True | 0 | ROZPOCET
| VV |  | Odměřeno z projektové dokumentace | [14 empty] | VV | 2 | 1 | True | 0 | ROZPOCET
| VV |  | "Plocha pochůzných ploch | [14 empty] | VV | 2 | 1 | True | 0 | ROZPOCET
| VV |  | 138,5 |  | 138.5 | [12 empty] | VV | 2 | 2 | True | 0 | ROZPOCET
| VV | Plocha_dlažba | Součet |  | 138.5 | [12 empty] | VV | 2 | 4 | True | 1 | ROZPOCET
13 | M | 59245015 | dlažba zámková betonová tvaru I 200x165mm tl 60mm přírodní | m2 | 141.27 |  | 0 | CS ÚRS 2025 01 |  | snížená |  | 0 | 0.113 | 15.9635 | 0 | 0 | 8 | M | 2 |  |  |  | ROZPOCET | [5 empty] | 0 | 0 | 0 | 0 | 0 | 2 | 0 | 4 | 1266395456
| VV |  | 138,5*1,02 'Přepočtené koeficientem množství |  | 141.27 | [12 empty] | VV | 2 | 2 | False | 1 | ROZPOCET
| D | 9 | Ostatní konstrukce a práce, bourání |  |  |  | 0 |  |  |  |  | 0 |  | 14.7222 |  | 0 | 1 | D | 1 |  |  |  | ROZPOCET | [11 empty] | 0
14 | K | 914111111 | Montáž svislé dopravní značky základní velikosti do 1 m2 objímkami na sloupky nebo konzoly | kus | 3 |  | 0 | CS ÚRS 2025 01 |  | snížená |  | 0 | 0.0007 | 0.0021 | 0 | 0 | 4 | K | 2 |  |  |  | ROZPOCET | [5 empty] | 0 | 0 | 0 | 0 | 0 | 2 | 0 | 4 | -716474149
| Online PSC |  | https://podminky.urs.cz/item/CS_URS_2025_01/914111111 | [14 empty] | Online PSC | 2
| VV |  | C.3 Koordinační situační výkres | [14 empty] | VV | 2 | 1 | True | 0 | ROZPOCET
| VV |  | "IP11a" 1+1 |  | 2 | [12 empty] | VV | 2 | 2 | True | 0 | ROZPOCET
| VV |  | "IP12+01" 1 |  | 1 | [12 empty] | VV | 2 | 2 | True | 0 | ROZPOCET
| VV |  | Součet |  | 3 | [12 empty] | VV | 2 | 4 | True | 1 | ROZPOCET
15 | M | 40445625 | informativní značky provozní IP8, IP9, IP11-IP13 500x700mm | kus | 3 |  | 0 | CS ÚRS 2025 01 |  | snížená |  | 0 | 0.0035 | 0.0105 | 0 | 0 | 8 | M | 2 |  |  |  | ROZPOCET | [5 empty] | 0 | 0 | 0 | 0 | 0 | 2 | 0 | 4 | 1049200285
16 | K | 914511111 | Montáž sloupku dopravních značek délky do 3,5 m do betonového základu | kus | 3 |  | 0 | CS ÚRS 2025 01 |  | snížená |  | 0 | 0.10941 | 0.32822 | 0 | 0 | 4 | K | 2 |  |  |  | ROZPOCET | [5 empty] | 0 | 0 | 0 | 0 | 0 | 2 | 0 | 4 | -1231331249
| Online PSC |  | https://podminky.urs.cz/item/CS_URS_2025_01/914511111 | [14 empty] | Online PSC | 2
| VV |  | C.3 Koordinační situační výkres | [14 empty] | VV | 2 | 1 | True | 0 | ROZPOCET
| VV |  | "IP11a" 1+1 |  | 2 | [12 empty] | VV | 2 | 2 | True | 0 | ROZPOCET
| VV |  | "IP12+01" 1 |  | 1 | [12 empty] | VV | 2 | 2 | True | 0 | ROZPOCET
| VV |  | Součet |  | 3 | [12 empty] | VV | 2 | 4 | True | 1 | ROZPOCET
17 | M | 40445225 | sloupek pro dopravní značku Zn D 60mm v 3,5m | kus | 3 |  | 0 | CS ÚRS 2025 01 |  | snížená |  | 0 | 0.0061 | 0.0183 | 0 | 0 | 8 | M | 2 |  |  |  | ROZPOCET | [5 empty] | 0 | 0 | 0 | 0 | 0 | 2 | 0 | 4 | 2056744279
18 | K | 916131213 | Osazení silničního obrubníku betonového se zřízením lože, s vyplněním a zatřením spár cementovou maltou stojatého s boční opěrou z betonu prostého, do lože z betonu prostého | m | 12.85 |  | 0 | CS ÚRS 2025 01 |  | snížená |  | 0 | 0.1685 | 2.1653 | 0 | 0 | 4 | K | 2 |  |  |  | ROZPOCET | [5 empty] | 0 | 0 | 0 | 0 | 0 | 2 | 0 | 4 | 543614784
| Online PSC |  | https://podminky.urs.cz/item/CS_URS_2025_01/916131213 | [14 empty] | Online PSC | 2
| VV |  | C.3 Koordinační situační výkres | [14 empty] | VV | 2 | 1 | True | 0 | ROZPOCET
| VV |  | Odměřeno z projektové dokumentace | [14 empty] | VV | 2 | 1 | True | 0 | ROZPOCET
| VV |  | "Plocha pojízdných ploch | [14 empty] | VV | 2 | 1 | True | 0 | ROZPOCET
| VV |  | 1,5+9,1+1,1+1,15 |  | 12.85 | [12 empty] | VV | 2 | 2 | True | 0 | ROZPOCET
| VV |  | Součet |  | 12.85 | [12 empty] | VV | 2 | 4 | True | 1 | ROZPOCET
19 | M | 59217031 | obrubník silniční betonový 1000x150x250mm | m | 13.107 |  | 0 | CS ÚRS 2025 01 |  | snížená |  | 0 | 0.08 | 1.0486 | 0 | 0 | 8 | M | 2 |  |  |  | ROZPOCET | [5 empty] | 0 | 0 | 0 | 0 | 0 | 2 | 0 | 4 | 1720670410
| VV |  | 12,85*1,02 'Přepočtené koeficientem množství |  | 13.107 | [12 empty] | VV | 2 | 2 | False | 1 | ROZPOCET
20 | K | 916231213 | Osazení chodníkového obrubníku betonového se zřízením lože, s vyplněním a zatřením spár cementovou maltou stojatého s boční opěrou z betonu prostého, do lože z betonu prostého | m | 66.59 |  | 0 | CS ÚRS 2025 01 |  | snížená |  | 0 | 0.14042 | 9.3505 | 0 | 0 | 4 | K | 2 |  |  |  | ROZPOCET | [5 empty] | 0 | 0 | 0 | 0 | 0 | 2 | 0 | 4 | -995589869
| Online PSC |  | https://podminky.urs.cz/item/CS_URS_2025_01/916231213 | [14 empty] | Online PSC | 2
| VV |  | C.3 Koordinační situační výkres | [14 empty] | VV | 2 | 1 | True | 0 | ROZPOCET
| VV |  | Odměřeno z projektové dokumentace | [14 empty] | VV | 2 | 1 | True | 0 | ROZPOCET
| VV |  | "Plocha pochůzných ploch | [14 empty] | VV | 2 | 1 | True | 0 | ROZPOCET
| VV |  | 4,83+7,0+1,21+14,35+5,56+2,36+13,33+2,0+1,95+3,2 |  | 55.79 | [12 empty] | VV | 2 | 2 | True | 0 | ROZPOCET
| VV |  | "Schody" 1,2*3*3 |  | 10.8 | [12 empty] | VV | 2 | 2 | True | 0 | ROZPOCET
| VV |  | Součet |  | 66.59 | [12 empty] | VV | 2 | 4 | True | 1 | ROZPOCET
21 | M | 59217062 | obrubník parkový betonový 1000x50x250mm přírodní | m | 67.922 |  | 0 | CS ÚRS 2025 01 |  | snížená |  | 0 | 0.0263 | 1.7863 | 0 | 0 | 8 | M | 2 |  |  |  | ROZPOCET | [5 empty] | 0 | 0 | 0 | 0 | 0 | 2 | 0 | 4 | 139982876
| VV |  | 66,59*1,02 'Přepočtené koeficientem množství |  | 67.922 | [12 empty] | VV | 2 | 2 | False | 1 | ROZPOCET
22 | K | 919732211 | Styčná pracovní spára při napojení nového živičného povrchu na stávající se zalitím za tepla modifikovanou asfaltovou hmotou s posypem vápenným hydrátem šířky do 15 mm, hloubky do 25 mm včetně prořezání spáry | m | 20.5 |  | 0 | CS ÚRS 2025 01 |  | snížená |  | 0 | 0.00060506 | 0.012404 | 0 | 0 | 4 | K | 2 |  |  |  | ROZPOCET | [5 empty] | 0 | 0 | 0 | 0 | 0 | 2 | 0 | 4 | -1106384042
| Online PSC |  | https://podminky.urs.cz/item/CS_URS_2025_01/919732211 | [14 empty] | Online PSC | 2
| VV |  | C.3 Koordinační situační výkres | [14 empty] | VV | 2 | 1 | True | 0 | ROZPOCET
| VV |  | Odměřeno z projektové dokumentace | [14 empty] | VV | 2 | 1 | True | 0 | ROZPOCET
| VV |  | 20,5 |  | 20.5 | [12 empty] | VV | 2 | 2 | True | 0 | ROZPOCET
| VV |  | Součet |  | 20.5 | [12 empty] | VV | 2 | 4 | True | 1 | ROZPOCET
| D | 998 | Přesun hmot |  |  |  | 0 |  |  |  |  | 0 |  | 0 |  | 0 | 1 | D | 1 |  |  |  | ROZPOCET | [11 empty] | 0
23 | K | 998223011 | Přesun hmot pro pozemní komunikace s krytem dlážděným dopravní vzdálenost do 200 m jakékoliv délky objektu | t | 43.043 |  | 0 | CS ÚRS 2025 01 |  | snížená |  | 0 | 0 | 0 | 0 | 0 | 4 | K | 2 |  |  |  | ROZPOCET | [5 empty] | 0 | 0 | 0 | 0 | 0 | 2 | 0 | 4 | -929112130
| Online PSC |  | https://podminky.urs.cz/item/CS_URS_2025_01/998223011 | [14 empty] | Online PSC | 2

## SO 07 - Konečné terénní ú...
[18 empty] | {869f055b-c7ee-4a0b-955a-15b0d953b5d0} | [5 empty] | Vykopávky | Vykopávky v uzavřených prostorech v hornině třídy těžitelnosti I skupiny 1 až 3 ručně | m3 | 29,669 | 3
[18 empty] | 1 | [5 empty] | Ornice | Sejmutí ornice plochy do 100 m2 tl vrstvy do 200 mm strojně | m2 | 29,419 | 3
| KRYCÍ LIST SOUPISU PRACÍ | [7 empty] | v --- níže se nacházejí doplnkové a pomocné údaje k sestavám --- v | [8 empty] | False | [5 empty] | Odkopávky | Odkopávky a prokopávky nezapažené v hornině třídy těžitelnosti I skupiny 3 objem do 50 m3 strojně | m3 | 30,696 | 3
[24 empty] | Rýhy_800 | Hloubení rýh nezapažených š do 800 mm v hornině třídy těžitelnosti I skupiny 3 objem do 100 m3 stroj | m3 | 24,831 | 3
| Stavba: | [22 empty] | Ornice_1 | Ornice uložená na mezideponii | m2 | 168,2 | 3
|  | Stavební úpravy č.p. 11, kú Lhotky - Změna užívání, přístavba a půdní vestavba | [21 empty] | Plocha_asfalt | Plocha pojízdných ploch z asfaltu | m2 | 29,7 | 3
| Objekt: | [22 empty] | Plocha_dlažba | Plocha pochůzných ploch z betonové dlažby | m2 | 138,5 | 3
|  | SO 07 - Konečné terénní úpravy, nezpevněné plochy | [21 empty] | Zemina | Výkopek zemin z plotových jamek | m3 | 3,26 | 3
[24 empty] | Násyp | Zemina do násypů k urovnání kolem obrub | m3 | 8,448 | 2
| KSO: |  |  |  |  | CC-CZ: | [17 empty] | Skládka | Uložení přebytečné zeminy na skládu | m3 | 108,308 | 2
| Místo: |  | kú Lhotky, p.č. 1,56/1,191,202 a st.č. 16 KN |  |  | Datum: | 4. 2. 2025
| Zadavatel: |  |  |  |  | IČ:
|  | Obec Kramolna, Kramolna 172, 547 01 Náchod |  |  |  | DIČ:
| Účastník: |  |  |  |  | IČ: | Vyplň údaj
|  | Vyplň údaj |  |  |  | DIČ: | Vyplň údaj
| Projektant: |  |  |  |  | IČ:
|  | Ing. arch. Pavel Hejzlar, Riegrova 194, Náchod |  |  |  | DIČ:
| Zpracovatel: |  |  |  |  | IČ: | 05985404
|  | BACing s.r.o. |  |  |  | DIČ: | CZ05985404
Poznámka:
| Cena bez DPH | [5 empty] | 0
|  |  | Základ daně |  |  | Sazba daně | Výše daně
| DPH | základní | 0 |  |  | 21% | 0
|  | snížená | 0 |  |  | 12% | 0
|  | zákl. přenesená | 0 |  |  | 21% | 0
|  | sníž. přenesená | 0 |  |  | 12% | 0
|  | nulová | 0 |  |  | 0% | 0
| Cena s DPH |  |  | v | CZK |  | 0
REKAPITULACE ČLENĚNÍ SOUPISU PRACÍ
Stavba:
Stavební úpravy č.p. 11, kú Lhotky - Změna užívání, přístavba a půdní vestavba
Objekt:
SO 07 - Konečné terénní úpravy, nezpevněné plochy
Místo: |  |  | kú Lhotky, p.č. 1,56/1,191,202 a st.č. 16 KN |  |  | Datum: | 4. 2. 2025
Zadavatel: |  |  | Obec Kramolna, Kramolna 172, 547 01 Náchod |  |  | Projektant: | Ing. arch. Pavel Hejzlar, Riegrova 194, Náchod
Účastník: |  |  | Vyplň údaj |  |  | Zpracovatel: | BACing s.r.o.
Kód dílu - Popis | [6 empty] | Cena celkem [CZK]
Náklady stavby celkem | [6 empty] | 0 | [11 empty] | -1
| HSV - Práce a dodávky HSV | [5 empty] | 0
| 1 - Zemní práce | [5 empty] | 0
SOUPIS PRACÍ
Stavba:
Stavební úpravy č.p. 11, kú Lhotky - Změna užívání, přístavba a půdní vestavba
Objekt:
SO 07 - Konečné terénní úpravy, nezpevněné plochy
Místo: |  |  | kú Lhotky, p.č. 1,56/1,191,202 a st.č. 16 KN |  |  | Datum: | 4. 2. 2025
Zadavatel: |  |  | Obec Kramolna, Kramolna 172, 547 01 Náchod |  |  | Projektant: | Ing. arch. Pavel Hejzlar, Riegrova 194, Náchod
Účastník: |  |  | Vyplň údaj |  |  | Zpracovatel: | BACing s.r.o.
PČ | Typ | Kód | Popis | MJ | Množství | J.cena [CZK] | Cena celkem [CZK] | Cenová soustava |  | DPH | J. Nh [h] | Nh celkem [h] | J. hmotnost [t] | Hmotnost celkem [t] | J. suť [t] | Suť Celkem [t]
Náklady soupisu celkem | [6 empty] | 0 |  |  |  |  | 0 |  | 0.003952 |  | 0 |  | D | -1 | [15 empty] | 0
| D | HSV | Práce a dodávky HSV |  |  |  | 0 |  |  |  |  | 0 |  | 0.003952 |  | 0 | 1 | D | 0 |  |  |  | ROZPOCET | [11 empty] | 0
| D | 1 | Zemní práce |  |  |  | 0 |  |  |  |  | 0 |  | 0.003952 |  | 0 | 1 | D | 1 |  |  |  | ROZPOCET | [11 empty] | 0
1 | K | 162751117 | Vodorovné přemístění výkopku nebo sypaniny po suchu na obvyklém dopravním prostředku, bez naložení výkopku, avšak se složením bez rozhrnutí z horniny třídy těžitelnosti I skupiny 1 až 3 na vzdálenost přes 9 000 do 10 000 m | m3 | 108.308 |  | 0 | CS ÚRS 2025 01 |  | snížená |  | 0 | 0 | 0 | 0 | 0 | 4 | K | 2 |  |  |  | ROZPOCET | [5 empty] | 0 | 0 | 0 | 0 | 0 | 2 | 0 | 4 | 445051557
| Online PSC |  | https://podminky.urs.cz/item/CS_URS_2025_01/162751117 | [14 empty] | Online PSC | 2
| VV |  | "Odvoz přebytečné zeminy na skládku | [14 empty] | VV | 2 | 1 | True | 0 | ROZPOCET
| VV |  | Vykopávky |  | 29.669 | [12 empty] | VV | 2 | 2 | True | 0 | ROZPOCET
| VV |  | Odkopávky |  | 30.696 | [12 empty] | VV | 2 | 2 | True | 0 | ROZPOCET
| VV |  | Rýhy_800 |  | 24.831 | [12 empty] | VV | 2 | 2 | True | 0 | ROZPOCET
| VV |  | Plocha_asfalt*(0,4-0,1) |  | 8.91 | [12 empty] | VV | 2 | 2 | True | 0 | ROZPOCET
| VV |  | Plocha_dlažba*(0,24-0,1) |  | 19.39 | [12 empty] | VV | 2 | 2 | True | 0 | ROZPOCET
| VV |  | Zemina |  | 3.26 | [12 empty] | VV | 2 | 2 | True | 0 | ROZPOCET
| VV |  | Mezisoučet |  | 116.756 | [12 empty] | VV | 2 | 3 | True | 0 | ROZPOCET
| VV |  | -Násyp |  | -8.448 | [12 empty] | VV | 2 | 2 | True | 0 | ROZPOCET
| VV |  | Mezisoučet |  | -8.448 | [12 empty] | VV | 2 | 3 | True | 0 | ROZPOCET
| VV | Skládka | Součet |  | 108.308 | [12 empty] | VV | 2 | 4 | True | 1 | ROZPOCET
2 | K | 167151101 | Nakládání, skládání a překládání neulehlého výkopku nebo sypaniny strojně nakládání, množství do 100 m3, z horniny třídy těžitelnosti I, skupiny 1 až 3 | m3 | 136.518 |  | 0 | CS ÚRS 2025 01 |  | snížená |  | 0 | 0 | 0 | 0 | 0 | 4 | K | 2 |  |  |  | ROZPOCET | [5 empty] | 0 | 0 | 0 | 0 | 0 | 2 | 0 | 4 | -114712592
| Online PSC |  | https://podminky.urs.cz/item/CS_URS_2025_01/167151101 | [14 empty] | Online PSC | 2
| VV |  | "Z dočasné mezideponie zeminy - použití v rámci rekultivace pozemku | [14 empty] | VV | 2 | 1 | True | 0 | ROZPOCET
| VV |  | "Bourací práce | [14 empty] | VV | 2 | 1 | True | 0 | ROZPOCET
| VV |  | Vykopávky |  | 29.669 | [12 empty] | VV | 2 | 2 | True | 0 | ROZPOCET
| VV |  | Mezisoučet |  | 29.669 | [12 empty] | VV | 2 | 3 | True | 0 | ROZPOCET
| VV |  | "Přístavba | [14 empty] | VV | 2 | 1 | True | 0 | ROZPOCET
| VV |  | Ornice*0,1 |  | 2.942 | [12 empty] | VV | 2 | 2 | True | 0 | ROZPOCET
| VV |  | Odkopávky |  | 30.696 | [12 empty] | VV | 2 | 2 | True | 0 | ROZPOCET
| VV |  | Rýhy_800 |  | 24.831 | [12 empty] | VV | 2 | 2 | True | 0 | ROZPOCET
| VV |  | Mezisoučet |  | 58.469 | [12 empty] | VV | 2 | 3 | True | 0 | ROZPOCET
| VV |  | "Zpevněné plochy | [14 empty] | VV | 2 | 1 | True | 0 | ROZPOCET
| VV |  | Ornice_1*0,1 |  | 16.82 | [12 empty] | VV | 2 | 2 | True | 0 | ROZPOCET
| VV |  | Plocha_asfalt*(0,4-0,1) |  | 8.91 | [12 empty] | VV | 2 | 2 | True | 0 | ROZPOCET
| VV |  | Plocha_dlažba*(0,24-0,1) |  | 19.39 | [12 empty] | VV | 2 | 2 | True | 0 | ROZPOCET
| VV |  | Mezisoučet |  | 45.12 | [12 empty] | VV | 2 | 3 | True | 0 | ROZPOCET
| VV |  | "Oplocení | [14 empty] | VV | 2 | 1 | True | 0 | ROZPOCET
| VV |  | Zemina |  | 3.26 | [12 empty] | VV | 2 | 2 | True | 0 | ROZPOCET
| VV |  | Mezisoučet |  | 3.26 | [12 empty] | VV | 2 | 3 | True | 0 | ROZPOCET
| VV |  | Součet |  | 136.518 | [12 empty] | VV | 2 | 4 | True | 1 | ROZPOCET
3 | K | 171151103 | Uložení sypanin do násypů strojně s rozprostřením sypaniny ve vrstvách a s hrubým urovnáním zhutněných z hornin soudržných jakékoliv třídy těžitelnosti | m3 | 8.448 |  | 0 | CS ÚRS 2025 01 |  | snížená |  | 0 | 0 | 0 | 0 | 0 | 4 | K | 2 |  |  |  | ROZPOCET | [5 empty] | 0 | 0 | 0 | 0 | 0 | 2 | 0 | 4 | 498956913
| Online PSC |  | https://podminky.urs.cz/item/CS_URS_2025_01/171151103 | [14 empty] | Online PSC | 2
| VV |  | C.3 Koordinační situační výkres | [14 empty] | VV | 2 | 1 | True | 0 | ROZPOCET
| VV |  | "doplnění terénu k obrubám | [14 empty] | VV | 2 | 1 | True | 0 | ROZPOCET
| VV |  | (20,9+14,3)*1,2*0,2 |  | 8.448 | [12 empty] | VV | 2 | 2 | True | 0 | ROZPOCET
| VV | Násyp | Součet |  | 8.448 | [12 empty] | VV | 2 | 4 | True | 1 | ROZPOCET
4 | K | 171251201 | Uložení sypaniny na skládky nebo meziskládky bez hutnění s upravením uložené sypaniny do předepsaného tvaru | m3 | 108.308 |  | 0 | CS ÚRS 2025 01 |  | snížená |  | 0 | 0 | 0 | 0 | 0 | 4 | K | 2 |  |  |  | ROZPOCET | [5 empty] | 0 | 0 | 0 | 0 | 0 | 2 | 0 | 4 | 1344791827
| Online PSC |  | https://podminky.urs.cz/item/CS_URS_2025_01/171251201 | [14 empty] | Online PSC | 2
| VV |  | Skládka |  | 108.308 | [12 empty] | VV | 2 | 2 | True | 0 | ROZPOCET
| VV |  | Součet |  | 108.308 | [12 empty] | VV | 2 | 4 | True | 1 | ROZPOCET
5 | K | 171201231 | Poplatek za uložení stavebního odpadu na recyklační skládce (skládkovné) zeminy a kamení zatříděného do Katalogu odpadů pod kódem 17 05 04 | t | 184.124 |  | 0 | CS ÚRS 2025 01 |  | snížená |  | 0 | 0 | 0 | 0 | 0 | 4 | K | 2 |  |  |  | ROZPOCET | [5 empty] | 0 | 0 | 0 | 0 | 0 | 2 | 0 | 4 | -711919051
| Online PSC |  | https://podminky.urs.cz/item/CS_URS_2025_01/171201231 | [14 empty] | Online PSC | 2
| VV |  | Skládka*1,7 |  | 184.124 | [12 empty] | VV | 2 | 2 | True | 0 | ROZPOCET
| VV |  | Součet |  | 184.124 | [12 empty] | VV | 2 | 4 | True | 1 | ROZPOCET
6 | K | 181351003 | Rozprostření a urovnání ornice v rovině nebo ve svahu sklonu do 1:5 strojně při souvislé ploše do 100 m2, tl. vrstvy do 200 mm | m2 | 197.619 |  | 0 | CS ÚRS 2025 01 |  | snížená |  | 0 | 0 | 0 | 0 | 0 | 4 | K | 2 |  |  |  | ROZPOCET | [5 empty] | 0 | 0 | 0 | 0 | 0 | 2 | 0 | 4 | 498665787
| Online PSC |  | https://podminky.urs.cz/item/CS_URS_2025_01/181351003 | [14 empty] | Online PSC | 2
| VV |  | "Rozprostření po parcele objektu na rekultivaci terénu | [14 empty] | VV | 2 | 1 | True | 0 | ROZPOCET
| VV |  | Ornice_1+Ornice |  | 197.619 | [12 empty] | VV | 2 | 2 | True | 0 | ROZPOCET
| VV |  | Součet |  | 197.619 | [12 empty] | VV | 2 | 4 | True | 1 | ROZPOCET
7 | K | 181411121 | Založení trávníku na půdě předem připravené plochy do 1000 m2 výsevem včetně utažení lučního v rovině nebo na svahu do 1:5 | m2 | 197.619 |  | 0 | CS ÚRS 2025 01 |  | snížená |  | 0 | 0 | 0 | 0 | 0 | 4 | K | 2 |  |  |  | ROZPOCET | [5 empty] | 0 | 0 | 0 | 0 | 0 | 2 | 0 | 4 | 895823045
| Online PSC |  | https://podminky.urs.cz/item/CS_URS_2025_01/181411121 | [14 empty] | Online PSC | 2
| VV |  | Ornice_1+Ornice |  | 197.619 | [12 empty] | VV | 2 | 2 | True | 0 | ROZPOCET
| VV |  | Součet |  | 197.619 | [12 empty] | VV | 2 | 4 | True | 1 | ROZPOCET
8 | M | 00572472 | osivo směs travní krajinná-rovinná | kg | 3.952 |  | 0 | CS ÚRS 2025 01 |  | snížená |  | 0 | 0.001 | 0.003952 | 0 | 0 | 8 | M | 2 |  |  |  | ROZPOCET | [5 empty] | 0 | 0 | 0 | 0 | 0 | 2 | 0 | 4 | 141256243
| VV |  | 197,619*0,02 'Přepočtené koeficientem množství |  | 3.952 | [12 empty] | VV | 2 | 2 | False | 1 | ROZPOCET
9 | K | 181951111 | Úprava pláně vyrovnáním výškových rozdílů strojně v hornině třídy těžitelnosti I, skupiny 1 až 3 bez zhutnění | m2 | 197.619 |  | 0 | CS ÚRS 2025 01 |  | snížená |  | 0 | 0 | 0 | 0 | 0 | 4 | K | 2 |  |  |  | ROZPOCET | [5 empty] | 0 | 0 | 0 | 0 | 0 | 2 | 0 | 4 | 1515512110
| Online PSC |  | https://podminky.urs.cz/item/CS_URS_2025_01/181951111 | [14 empty] | Online PSC | 2
| VV |  | "Vyrovnání pláně před rozprostřením ornice | [14 empty] | VV | 2 | 1 | True | 0 | ROZPOCET
| VV |  | Ornice_1+Ornice |  | 197.619 | [12 empty] | VV | 2 | 2 | True | 0 | ROZPOCET
| VV |  | Součet |  | 197.619 | [12 empty] | VV | 2 | 4 | True | 1 | ROZPOCET

## SO 08 - Oplocení
[18 empty] | {815ce26a-d4a3-429c-979a-36254fe01bd4} | [5 empty] | Zemina | Výkopek zemin z plotových jamek | m3 | 3,26 | 2
1
| KRYCÍ LIST SOUPISU PRACÍ | [7 empty] | v --- níže se nacházejí doplnkové a pomocné údaje k sestavám --- v | [8 empty] | False
Stavba:
Stavební úpravy č.p. 11, kú Lhotky - Změna užívání, přístavba a půdní vestavba
Objekt:
SO 08 - Oplocení
| KSO: |  |  |  |  | CC-CZ:
| Místo: |  | kú Lhotky, p.č. 1,56/1,191,202 a st.č. 16 KN |  |  | Datum: | 4. 2. 2025
| Zadavatel: |  |  |  |  | IČ:
|  | Obec Kramolna, Kramolna 172, 547 01 Náchod |  |  |  | DIČ:
| Účastník: |  |  |  |  | IČ: | Vyplň údaj
|  | Vyplň údaj |  |  |  | DIČ: | Vyplň údaj
| Projektant: |  |  |  |  | IČ:
|  | Ing. arch. Pavel Hejzlar, Riegrova 194, Náchod |  |  |  | DIČ:
| Zpracovatel: |  |  |  |  | IČ: | 05985404
|  | BACing s.r.o. |  |  |  | DIČ: | CZ05985404
Poznámka:
| Cena bez DPH | [5 empty] | 0
|  |  | Základ daně |  |  | Sazba daně | Výše daně
| DPH | základní | 0 |  |  | 21% | 0
|  | snížená | 0 |  |  | 12% | 0
|  | zákl. přenesená | 0 |  |  | 21% | 0
|  | sníž. přenesená | 0 |  |  | 12% | 0
|  | nulová | 0 |  |  | 0% | 0
| Cena s DPH |  |  | v | CZK |  | 0
REKAPITULACE ČLENĚNÍ SOUPISU PRACÍ
Stavba:
Stavební úpravy č.p. 11, kú Lhotky - Změna užívání, přístavba a půdní vestavba
Objekt:
SO 08 - Oplocení
Místo: |  |  | kú Lhotky, p.č. 1,56/1,191,202 a st.č. 16 KN |  |  | Datum: | 4. 2. 2025
Zadavatel: |  |  | Obec Kramolna, Kramolna 172, 547 01 Náchod |  |  | Projektant: | Ing. arch. Pavel Hejzlar, Riegrova 194, Náchod
Účastník: |  |  | Vyplň údaj |  |  | Zpracovatel: | BACing s.r.o.
Kód dílu - Popis | [6 empty] | Cena celkem [CZK]
Náklady stavby celkem | [6 empty] | 0 | [11 empty] | -1
| HSV - Práce a dodávky HSV | [5 empty] | 0
| 1 - Zemní práce | [5 empty] | 0
| 3 - Svislé a kompletní konstrukce | [5 empty] | 0
| 998 - Přesun hmot | [5 empty] | 0
SOUPIS PRACÍ
Stavba:
Stavební úpravy č.p. 11, kú Lhotky - Změna užívání, přístavba a půdní vestavba
Objekt:
SO 08 - Oplocení
Místo: |  |  | kú Lhotky, p.č. 1,56/1,191,202 a st.č. 16 KN |  |  | Datum: | 4. 2. 2025
Zadavatel: |  |  | Obec Kramolna, Kramolna 172, 547 01 Náchod |  |  | Projektant: | Ing. arch. Pavel Hejzlar, Riegrova 194, Náchod
Účastník: |  |  | Vyplň údaj |  |  | Zpracovatel: | BACing s.r.o.
PČ | Typ | Kód | Popis | MJ | Množství | J.cena [CZK] | Cena celkem [CZK] | Cenová soustava |  | DPH | J. Nh [h] | Nh celkem [h] | J. hmotnost [t] | Hmotnost celkem [t] | J. suť [t] | Suť Celkem [t]
Náklady soupisu celkem | [6 empty] | 0 |  |  |  |  | 0 |  | 9.0402 |  | 0 |  | D | -1 | [15 empty] | 0
| D | HSV | Práce a dodávky HSV |  |  |  | 0 |  |  |  |  | 0 |  | 9.0402 |  | 0 | 1 | D | 0 |  |  |  | ROZPOCET | [11 empty] | 0
| D | 1 | Zemní práce |  |  |  | 0 |  |  |  |  | 0 |  | 0 |  | 0 | 1 | D | 1 |  |  |  | ROZPOCET | [11 empty] | 0
1 | K | 131111333 | Vrtání jamek ručním motorovým vrtákem průměru přes 200 do 300 mm | m | 46.15 |  | 0 | CS ÚRS 2025 01 |  | snížená |  | 0 | 0 | 0 | 0 | 0 | 4 | K | 2 |  |  |  | ROZPOCET | [5 empty] | 0 | 0 | 0 | 0 | 0 | 2 | 0 | 4 | 558424395
| Online PSC |  | https://podminky.urs.cz/item/CS_URS_2025_01/131111333 | [14 empty] | Online PSC | 2
| VV |  | C.3 Koordinační situační výkres | [14 empty] | VV | 2 | 1 | True | 0 | ROZPOCET
| VV |  | Odměřeno z PD | [14 empty] | VV | 2 | 1 | True | 0 | ROZPOCET
| VV |  | 92,3/2*1,0 |  | 46.15 | [12 empty] | VV | 2 | 2 | True | 0 | ROZPOCET
| VV |  | Součet |  | 46.15 | [12 empty] | VV | 2 | 4 | True | 1 | ROZPOCET
2 | K | 162211311 | Vodorovné přemístění výkopku nebo sypaniny stavebním kolečkem s vyprázdněním kolečka na hromady nebo do dopravního prostředku na vzdálenost do 10 m z horniny třídy těžitelnosti I, skupiny 1 až 3 | m3 | 3.26 |  | 0 | CS ÚRS 2025 01 |  | snížená |  | 0 | 0 | 0 | 0 | 0 | 4 | K | 2 |  |  |  | ROZPOCET | [5 empty] | 0 | 0 | 0 | 0 | 0 | 2 | 0 | 4 | 988302816
| Online PSC |  | https://podminky.urs.cz/item/CS_URS_2025_01/162211311 | [14 empty] | Online PSC | 2
| VV |  | C.3 Koordinační situace | [14 empty] | VV | 2 | 1 | True | 0 | ROZPOCET
| VV |  | 46,15*3,14*0,15*0,15 |  | 3.26 | [12 empty] | VV | 2 | 2 | True | 0 | ROZPOCET
| VV | Zemina | Součet |  | 3.26 | [12 empty] | VV | 2 | 4 | True | 1 | ROZPOCET
3 | K | 162251102 | Vodorovné přemístění výkopku nebo sypaniny po suchu na obvyklém dopravním prostředku, bez naložení výkopku, avšak se složením bez rozhrnutí z horniny třídy těžitelnosti I skupiny 1 až 3 na vzdálenost přes 20 do 50 m | m3 | 3.26 |  | 0 | CS ÚRS 2025 01 |  | snížená |  | 0 | 0 | 0 | 0 | 0 | 4 | K | 2 |  |  |  | ROZPOCET | [5 empty] | 0 | 0 | 0 | 0 | 0 | 2 | 0 | 4 | 550353581
| Online PSC |  | https://podminky.urs.cz/item/CS_URS_2025_01/162251102 | [14 empty] | Online PSC | 2
| VV |  | Zemina |  | 3.26 | [12 empty] | VV | 2 | 2 | True | 0 | ROZPOCET
| VV |  | Součet |  | 3.26 | [12 empty] | VV | 2 | 4 | True | 1 | ROZPOCET
4 | K | 167151101 | Nakládání, skládání a překládání neulehlého výkopku nebo sypaniny strojně nakládání, množství do 100 m3, z horniny třídy těžitelnosti I, skupiny 1 až 3 | m3 | 3.26 |  | 0 | CS ÚRS 2025 01 |  | snížená |  | 0 | 0 | 0 | 0 | 0 | 4 | K | 2 |  |  |  | ROZPOCET | [5 empty] | 0 | 0 | 0 | 0 | 0 | 2 | 0 | 4 | -585081574
| Online PSC |  | https://podminky.urs.cz/item/CS_URS_2025_01/167151101 | [14 empty] | Online PSC | 2
| VV |  | Zemina |  | 3.26 | [12 empty] | VV | 2 | 2 | True | 0 | ROZPOCET
| VV |  | Součet |  | 3.26 | [12 empty] | VV | 2 | 4 | True | 1 | ROZPOCET
5 | K | 171251201 | Uložení sypaniny na skládky nebo meziskládky bez hutnění s upravením uložené sypaniny do předepsaného tvaru | m3 | 3.26 |  | 0 | CS ÚRS 2025 01 |  | snížená |  | 0 | 0 | 0 | 0 | 0 | 4 | K | 2 |  |  |  | ROZPOCET | [5 empty] | 0 | 0 | 0 | 0 | 0 | 2 | 0 | 4 | 1282628738
| Online PSC |  | https://podminky.urs.cz/item/CS_URS_2025_01/171251201 | [14 empty] | Online PSC | 2
| VV |  | Zemina |  | 3.26 | [12 empty] | VV | 2 | 2 | True | 0 | ROZPOCET
| VV |  | Součet |  | 3.26 | [12 empty] | VV | 2 | 4 | True | 1 | ROZPOCET
| D | 3 | Svislé a kompletní konstrukce |  |  |  | 0 |  |  |  |  | 0 |  | 9.0402 |  | 0 | 1 | D | 1 |  |  |  | ROZPOCET | [11 empty] | 0
6 | K | 338171113 | Montáž sloupků a vzpěr plotových ocelových trubkových nebo profilovaných výšky do 2 m se zabetonováním do 0,08 m3 do připravených jamek | kus | 50 |  | 0 | CS ÚRS 2025 01 |  | snížená |  | 0 | 0.17489 | 8.7444 | 0 | 0 | 4 | K | 2 |  |  |  | ROZPOCET | [5 empty] | 0 | 0 | 0 | 0 | 0 | 2 | 0 | 4 | 1132938358
| Online PSC |  | https://podminky.urs.cz/item/CS_URS_2025_01/338171113 | [14 empty] | Online PSC | 2
7 | M | 55342251 | sloupek plotový průběžný Pz a komaxitové 1750/38x1,5mm | kus | 50 |  | 0 | CS ÚRS 2025 01 |  | snížená |  | 0 | 0.0024 | 0.12 | 0 | 0 | 8 | M | 2 |  |  |  | ROZPOCET | [5 empty] | 0 | 0 | 0 | 0 | 0 | 2 | 0 | 4 | 1350763063
8 | M | 55342272 | vzpěra plotová 38x1,5mm včetně krytky s uchem 2000mm | kus | 20 |  | 0 | CS ÚRS 2025 01 |  | snížená |  | 0 | 0.0027 | 0.054 | 0 | 0 | 8 | M | 2 |  |  |  | ROZPOCET | [5 empty] | 0 | 0 | 0 | 0 | 0 | 2 | 0 | 4 | -47202640
9 | K | 348401120 | Montáž oplocení z pletiva strojového s napínacími dráty do 1,6 m | m | 92.3 |  | 0 | CS ÚRS 2025 01 |  | snížená |  | 0 | 0 | 0 | 0 | 0 | 4 | K | 2 |  |  |  | ROZPOCET | [5 empty] | 0 | 0 | 0 | 0 | 0 | 2 | 0 | 4 | 394320932
| Online PSC |  | https://podminky.urs.cz/item/CS_URS_2025_01/348401120 | [14 empty] | Online PSC | 2
| VV |  | C.3 Koordinační situace | [14 empty] | VV | 2 | 1 | True | 0 | ROZPOCET
| VV |  | Odměřeno z PD | [14 empty] | VV | 2 | 1 | True | 0 | ROZPOCET
| VV |  | 92,3 |  | 92.3 | [12 empty] | VV | 2 | 2 | True | 0 | ROZPOCET
| VV |  | Součet |  | 92.3 | [12 empty] | VV | 2 | 4 | True | 1 | ROZPOCET
10 | M | 31327502 | pletivo drátěné plastifikované se čtvercovými oky 50/2,2mm v 1500mm | m | 101.53 |  | 0 | CS ÚRS 2025 01 |  | snížená |  | 0 | 0.0012 | 0.12184 | 0 | 0 | 8 | M | 2 |  |  |  | ROZPOCET | [5 empty] | 0 | 0 | 0 | 0 | 0 | 2 | 0 | 4 | -1225533223
| VV |  | 92,3*1,1 'Přepočtené koeficientem množství |  | 101.53 | [12 empty] | VV | 2 | 2 | False | 1 | ROZPOCET
| D | 998 | Přesun hmot |  |  |  | 0 |  |  |  |  | 0 |  | 0 |  | 0 | 1 | D | 1 |  |  |  | ROZPOCET | [11 empty] | 0
11 | K | 998232110 | Přesun hmot pro oplocení se svislou nosnou konstrukcí zděnou z cihel, tvárnic, bloků, popř. kovovou nebo dřevěnou vodorovná dopravní vzdálenost do 50 m, pro oplocení výšky do 3 m | t | 9.04 |  | 0 | CS ÚRS 2025 01 |  | snížená |  | 0 | 0 | 0 | 0 | 0 | 4 | K | 2 |  |  |  | ROZPOCET | [5 empty] | 0 | 0 | 0 | 0 | 0 | 2 | 0 | 4 | -382043128
| Online PSC |  | https://podminky.urs.cz/item/CS_URS_2025_01/998232110 | [14 empty] | Online PSC | 2

## IO 04 - Dešťová kanalizace
[18 empty] | {7cfe57fa-76c3-4258-9489-46e182306c6a} | [5 empty] | R | Rýha | m3 | 88,5 | 2
[18 empty] | 1 | [5 empty] | z | zásyp | m3 | 67,1 | 2
| KRYCÍ LIST SOUPISU PRACÍ | [7 empty] | v --- níže se nacházejí doplnkové a pomocné údaje k sestavám --- v | [8 empty] | False | [5 empty] | J | jáma | m3 | 9,5 | 2
Stavba:
Stavební úpravy č.p. 11, kú Lhotky - Změna užívání, přístavba a půdní vestavba
Objekt:
IO 04 - Dešťová kanalizace
| KSO: |  |  |  |  | CC-CZ:
| Místo: |  | kú Lhotky, p.č. 1,56/1,191,202 a st.č. 16 KN |  |  | Datum: | 4. 2. 2025
| Zadavatel: |  |  |  |  | IČ:
|  | Obec Kramolna, Kramolna 172, 547 01 Náchod |  |  |  | DIČ:
| Účastník: |  |  |  |  | IČ: | Vyplň údaj
|  | Vyplň údaj |  |  |  | DIČ: | Vyplň údaj
| Projektant: |  |  |  |  | IČ:
|  | Ing. arch. Pavel Hejzlar, Riegrova 194, Náchod |  |  |  | DIČ:
| Zpracovatel: |  |  |  |  | IČ: | 05985404
|  | BACing s.r.o. |  |  |  | DIČ: | CZ05985404
Poznámka:
| Cena bez DPH | [5 empty] | 0
|  |  | Základ daně |  |  | Sazba daně | Výše daně
| DPH | základní | 0 |  |  | 21% | 0
|  | snížená | 0 |  |  | 12% | 0
|  | zákl. přenesená | 0 |  |  | 21% | 0
|  | sníž. přenesená | 0 |  |  | 12% | 0
|  | nulová | 0 |  |  | 0% | 0
| Cena s DPH |  |  | v | CZK |  | 0
REKAPITULACE ČLENĚNÍ SOUPISU PRACÍ
Stavba:
Stavební úpravy č.p. 11, kú Lhotky - Změna užívání, přístavba a půdní vestavba
Objekt:
IO 04 - Dešťová kanalizace
Místo: |  |  | kú Lhotky, p.č. 1,56/1,191,202 a st.č. 16 KN |  |  | Datum: | 4. 2. 2025
Zadavatel: |  |  | Obec Kramolna, Kramolna 172, 547 01 Náchod |  |  | Projektant: | Ing. arch. Pavel Hejzlar, Riegrova 194, Náchod
Účastník: |  |  | Vyplň údaj |  |  | Zpracovatel: | BACing s.r.o.
Kód dílu - Popis | [6 empty] | Cena celkem [CZK]
Náklady stavby celkem | [6 empty] | 0 | [11 empty] | -1
| HSV - Práce a dodávky HSV | [5 empty] | 0
| 1 - Zemní práce | [5 empty] | 0
| 2 - Zakládání | [5 empty] | 0
| 4 - Vodorovné konstrukce | [5 empty] | 0
| 8 - Vedení trubní dálková a přípojná | [5 empty] | 0
| 9 - Ostatní konstrukce a práce, bourání | [5 empty] | 0
| 998 - Přesun hmot | [5 empty] | 0
| PSV - Práce a dodávky PSV | [5 empty] | 0
| 721 - Zdravotechnika - vnitřní kanalizace | [5 empty] | 0
SOUPIS PRACÍ
Stavba:
Stavební úpravy č.p. 11, kú Lhotky - Změna užívání, přístavba a půdní vestavba
Objekt:
IO 04 - Dešťová kanalizace
Místo: |  |  | kú Lhotky, p.č. 1,56/1,191,202 a st.č. 16 KN |  |  | Datum: | 4. 2. 2025
Zadavatel: |  |  | Obec Kramolna, Kramolna 172, 547 01 Náchod |  |  | Projektant: | Ing. arch. Pavel Hejzlar, Riegrova 194, Náchod
Účastník: |  |  | Vyplň údaj |  |  | Zpracovatel: | BACing s.r.o.
PČ | Typ | Kód | Popis | MJ | Množství | J.cena [CZK] | Cena celkem [CZK] | Cenová soustava |  | DPH | J. Nh [h] | Nh celkem [h] | J. hmotnost [t] | Hmotnost celkem [t] | J. suť [t] | Suť Celkem [t]
Náklady soupisu celkem | [6 empty] | 0 |  |  |  |  | 0 |  | 33.4689 |  | 0 |  | D | -1 | [15 empty] | 0
| D | HSV | Práce a dodávky HSV |  |  |  | 0 |  |  |  |  | 0 |  | 33.4584 |  | 0 | 1 | D | 0 |  |  |  | ROZPOCET | [11 empty] | 0
| D | 1 | Zemní práce |  |  |  | 0 |  |  |  |  | 0 |  | 4.86 |  | 0 | 1 | D | 1 |  |  |  | ROZPOCET | [11 empty] | 0
1 | K | 131251100 | Hloubení nezapažených jam a zářezů strojně s urovnáním dna do předepsaného profilu a spádu v hornině třídy těžitelnosti I skupiny 3 do 20 m3 | m3 | 9.5 |  | 0 | CS ÚRS 2025 01 |  | snížená |  | 0 | 0 | 0 | 0 | 0 | 4 | K | 2 |  |  |  | ROZPOCET | [5 empty] | 0 | 0 | 0 | 0 | 0 | 2 | 0 | 4 | -341806755
| Online PSC |  | https://podminky.urs.cz/item/CS_URS_2025_01/131251100 | [14 empty] | Online PSC | 2
| VV |  | "revizní šachta" 1,5 |  | 1.5 | [12 empty] | VV | 2 | 2 | True | 0 | ROZPOCET
| VV |  | "vsak" 8 |  | 8 | [12 empty] | VV | 2 | 2 | True | 0 | ROZPOCET
| VV | J | Součet |  | 9.5 | [12 empty] | VV | 2 | 4 | True | 1 | ROZPOCET
2 | K | 132251103 | Hloubení nezapažených rýh šířky do 800 mm strojně s urovnáním dna do předepsaného profilu a spádu v hornině třídy těžitelnosti I skupiny 3 přes 50 do 100 m3 | m3 | 88.5 |  | 0 | CS ÚRS 2025 01 |  | snížená |  | 0 | 0 | 0 | 0 | 0 | 4 | K | 2 |  |  |  | ROZPOCET | [5 empty] | 0 | 0 | 0 | 0 | 0 | 2 | 0 | 4 | 383164036
| Online PSC |  | https://podminky.urs.cz/item/CS_URS_2025_01/132251103 | [14 empty] | Online PSC | 2
| VV |  | (36+82)*0,5*1,5 |  | 88.5 | [12 empty] | VV | 2 | 2 | True | 0 | ROZPOCET
| VV | R | Součet |  | 88.5 | [12 empty] | VV | 2 | 4 | True | 1 | ROZPOCET
3 | K | 162351103 | Vodorovné přemístění výkopku nebo sypaniny po suchu na obvyklém dopravním prostředku, bez naložení výkopku, avšak se složením bez rozhrnutí z horniny třídy těžitelnosti I skupiny 1 až 3 na vzdálenost přes 50 do 500 m | m3 | 30.9 |  | 0 | CS ÚRS 2025 01 |  | snížená |  | 0 | 0 | 0 | 0 | 0 | 4 | K | 2 |  |  |  | ROZPOCET | [5 empty] | 0 | 0 | 0 | 0 | 0 | 2 | 0 | 4 | 2037911676
| Online PSC |  | https://podminky.urs.cz/item/CS_URS_2025_01/162351103 | [14 empty] | Online PSC | 2
| VV |  | R+J-z |  | 30.9 | [12 empty] | VV | 2 | 2 | True | 0 | ROZPOCET
| VV |  | Součet |  | 30.9 | [12 empty] | VV | 2 | 4 | True | 1 | ROZPOCET
4 | K | 174151101 | Zásyp sypaninou z jakékoliv horniny strojně s uložením výkopku ve vrstvách se zhutněním jam, šachet, rýh nebo kolem objektů v těchto vykopávkách | m3 | 67.1 |  | 0 | CS ÚRS 2025 01 |  | snížená |  | 0 | 0 | 0 | 0 | 0 | 4 | K | 2 |  |  |  | ROZPOCET | [5 empty] | 0 | 0 | 0 | 0 | 0 | 2 | 0 | 4 | 1723112098
| Online PSC |  | https://podminky.urs.cz/item/CS_URS_2025_01/174151101 | [14 empty] | Online PSC | 2
| VV |  | R-17,7-5,9 |  | 64.9 | [12 empty] | VV | 2 | 2 | True | 0 | ROZPOCET
| VV |  | J-7-0,3 |  | 2.2 | [12 empty] | VV | 2 | 2 | True | 0 | ROZPOCET
| VV | z | Součet |  | 67.1 | [12 empty] | VV | 2 | 4 | True | 1 | ROZPOCET
5 | K | 175111101 | Obsypání potrubí ručně sypaninou z vhodných hornin třídy těžitelnosti I a II, skupiny 1 až 4 nebo materiálem připraveným podél výkopu ve vzdálenosti do 3 m od jeho kraje pro jakoukoliv hloubku výkopu a míru zhutnění bez prohození sypaniny | m3 | 17.7 |  | 0 | CS ÚRS 2025 01 |  | snížená |  | 0 | 0 | 0 | 0 | 0 | 4 | K | 2 |  |  |  | ROZPOCET | [5 empty] | 0 | 0 | 0 | 0 | 0 | 2 | 0 | 4 | 1093577261
| Online PSC |  | https://podminky.urs.cz/item/CS_URS_2025_01/175111101 | [14 empty] | Online PSC | 2
| VV |  | 118*0.5*0.3 |  | 17.7 | [12 empty] | VV | 2 | 2 | True | 0 | ROZPOCET
| VV |  | Součet |  | 17.7 | [12 empty] | VV | 2 | 4 | True | 1 | ROZPOCET
6 | M | 58337308 | štěrkopísek frakce 0/2 | t | 4.86 |  | 0 | CS ÚRS 2025 01 |  | snížená |  | 0 | 1 | 4.86 | 0 | 0 | 8 | M | 2 |  |  |  | ROZPOCET | [5 empty] | 0 | 0 | 0 | 0 | 0 | 2 | 0 | 4 | 284934844
| VV |  | délka*šířka*tloušťka vrstvy obsypu*objemová hmotnost kameniva | [14 empty] | VV | 2 | 1 | True | 0 | ROZPOCET
| VV |  | 20.0*0.9*0.2*1.35 |  | 4.86 | [12 empty] | VV | 2 | 2 | True | 1 | ROZPOCET
| D | 2 | Zakládání |  |  |  | 0 |  |  |  |  | 0 |  | 13.4545 |  | 0 | 1 | D | 1 |  |  |  | ROZPOCET | [11 empty] | 0
7 | K | 212572121R | Výplň vsakovacího objektu kačírkem fr. 4-8 mm | m3 | 7 |  | 0 |  |  | snížená |  | 0 | 1.92 | 13.44 | 0 | 0 | 4 | K | 2 |  |  |  | ROZPOCET | [5 empty] | 0 | 0 | 0 | 0 | 0 | 2 | 0 | 4 | 816027951
| VV |  | "vsak" 7 |  | 7 | [12 empty] | VV | 2 | 2 | True | 0 | ROZPOCET
| VV |  | Součet |  | 7 | [12 empty] | VV | 2 | 4 | True | 1 | ROZPOCET
8 | K | 213141111 | Zřízení vrstvy z geotextilie filtrační, separační, odvodňovací, ochranné, výztužné nebo protierozní v rovině nebo ve sklonu do 1:5, šířky do 3 m | m2 | 32 |  | 0 | CS ÚRS 2025 01 |  | snížená |  | 0 | 9.9e-05 | 0.003168 | 0 | 0 | 4 | K | 2 |  |  |  | ROZPOCET | [5 empty] | 0 | 0 | 0 | 0 | 0 | 2 | 0 | 4 | 2012161594
| Online PSC |  | https://podminky.urs.cz/item/CS_URS_2025_01/213141111 | [14 empty] | Online PSC | 2
| VV |  | "vsak" 32 |  | 32 | [12 empty] | VV | 2 | 2 | True | 0 | ROZPOCET
| VV |  | Součet |  | 32 | [12 empty] | VV | 2 | 4 | True | 1 | ROZPOCET
9 | M | 69311081 | geotextilie netkaná separační, ochranná, filtrační, drenážní PES 300g/m2 | m2 | 37.904 |  | 0 | CS ÚRS 2025 01 |  | snížená |  | 0 | 0.0003 | 0.011371 | 0 | 0 | 8 | M | 2 |  |  |  | ROZPOCET | [5 empty] | 0 | 0 | 0 | 0 | 0 | 2 | 0 | 4 | -1620014415
| VV |  | 32*1,1845 'Přepočtené koeficientem množství |  | 37.904 | [12 empty] | VV | 2 | 2 | False | 1 | ROZPOCET
| D | 4 | Vodorovné konstrukce |  |  |  | 0 |  |  |  |  | 0 |  | 11.1555 |  | 0 | 1 | D | 1 |  |  |  | ROZPOCET | [11 empty] | 0
10 | K | 451573111 | Lože pod potrubí, stoky a drobné objekty v otevřeném výkopu z písku a štěrkopísku do 63 mm | m3 | 5.9 |  | 0 | CS ÚRS 2025 01 |  | snížená |  | 0 | 1.8908 | 11.1555 | 0 | 0 | 4 | K | 2 |  |  |  | ROZPOCET | [5 empty] | 0 | 0 | 0 | 0 | 0 | 2 | 0 | 4 | -1537717587
| Online PSC |  | https://podminky.urs.cz/item/CS_URS_2025_01/451573111 | [14 empty] | Online PSC | 2
| VV |  | 118*0,5*0,1 |  | 5.9 | [12 empty] | VV | 2 | 2 | True | 0 | ROZPOCET
| VV |  | Součet |  | 5.9 | [12 empty] | VV | 2 | 4 | True | 1 | ROZPOCET
| D | 8 | Vedení trubní dálková a přípojná |  |  |  | 0 |  |  |  |  | 0 |  | 0.37426 |  | 0 | 1 | D | 1 |  |  |  | ROZPOCET | [11 empty] | 0
11 | K | 871270310 | Montáž kanalizačního potrubí z polypropylenu PP hladkého plnostěnného SN 10 DN 125 | m | 36 |  | 0 | CS ÚRS 2025 01 |  | snížená |  | 0 | 6e-06 | 0.000216 | 0 | 0 | 4 | K | 2 |  |  |  | ROZPOCET | [5 empty] | 0 | 0 | 0 | 0 | 0 | 2 | 0 | 4 | 699308639
| Online PSC |  | https://podminky.urs.cz/item/CS_URS_2025_01/871270310 | [14 empty] | Online PSC | 2
12 | M | 28611117 | trubka kanalizační PVC DN 125x500mm SN4 | m | 36.54 |  | 0 | CS ÚRS 2025 01 |  | snížená |  | 0 | 0.00204 | 0.074542 | 0 | 0 | 8 | M | 2 |  |  |  | ROZPOCET | [5 empty] | 0 | 0 | 0 | 0 | 0 | 2 | 0 | 4 | 1413491594
| VV |  | 36*1,015 'Přepočtené koeficientem množství |  | 36.54 | [12 empty] | VV | 2 | 2 | False | 1 | ROZPOCET
13 | K | 871313121 | Montáž kanalizačního potrubí z tvrdého PVC-U hladkého plnostěnného tuhost SN 8 DN 160 | m | 82 |  | 0 | CS ÚRS 2025 01 |  | snížená |  | 0 | 1.1e-05 | 0.000902 | 0 | 0 | 4 | K | 2 |  |  |  | ROZPOCET | [5 empty] | 0 | 0 | 0 | 0 | 0 | 2 | 0 | 4 | 214124423
| Online PSC |  | https://podminky.urs.cz/item/CS_URS_2025_01/871313121 | [14 empty] | Online PSC | 2
| VV |  | 82 |  | 82 | [12 empty] | VV | 2 | 2 | True | 0 | ROZPOCET
| VV |  | Součet |  | 82 | [12 empty] | VV | 2 | 4 | True | 1 | ROZPOCET
14 | M | 28611131 | trubka kanalizační PVC DN 160x1000mm SN4 | m | 86.1 |  | 0 | CS ÚRS 2025 01 |  | snížená |  | 0 | 0.00259 | 0.223 | 0 | 0 | 8 | M | 2 |  |  |  | ROZPOCET | [5 empty] | 0 | 0 | 0 | 0 | 0 | 2 | 0 | 4 | 978060104
| VV |  | 82 |  | 82 | [12 empty] | VV | 2 | 2 | True | 0 | ROZPOCET
| VV |  | Součet |  | 82 | [12 empty] | VV | 2 | 4 | True | 1 | ROZPOCET
| VV |  | 82*1,05 'Přepočtené koeficientem množství |  | 86.1 | [12 empty] | VV | 2 | 2 | False | 1 | ROZPOCET
15 | K | 877270310 | Montáž tvarovek na kanalizačním plastovém potrubí z PP nebo PVC-U hladkého plnostěnného kolen, víček nebo hrdlových uzávěrů DN 125 | kus | 1 |  | 0 | CS ÚRS 2025 01 |  | snížená |  | 0 | 8.5e-07 | 8.5e-07 | 0 | 0 | 4 | K | 2 |  |  |  | ROZPOCET | [5 empty] | 0 | 0 | 0 | 0 | 0 | 2 | 0 | 4 | -1964495377
| Online PSC |  | https://podminky.urs.cz/item/CS_URS_2025_01/877270310 | [14 empty] | Online PSC | 2
16 | M | 28617181 | koleno kanalizační PP třívrstvé SN16 DN 125x45° | kus | 1 |  | 0 | CS ÚRS 2025 01 |  | snížená |  | 0 | 0.0008 | 0.0008 | 0 | 0 | 8 | M | 2 |  |  |  | ROZPOCET | [5 empty] | 0 | 0 | 0 | 0 | 0 | 2 | 0 | 4 | -1657519496
17 | K | 877270320 | Montáž tvarovek na kanalizačním plastovém potrubí z PP nebo PVC-U hladkého plnostěnného odboček DN 125 | kus | 6 |  | 0 | CS ÚRS 2025 01 |  | snížená |  | 0 | 8.5e-07 | 5.1e-06 | 0 | 0 | 4 | K | 2 |  |  |  | ROZPOCET | [5 empty] | 0 | 0 | 0 | 0 | 0 | 2 | 0 | 4 | -1874245244
| Online PSC |  | https://podminky.urs.cz/item/CS_URS_2025_01/877270320 | [14 empty] | Online PSC | 2
18 | M | 28617202 | odbočka kanalizační PP třívrstvá SN16 45° DN 125/125 | kus | 6 |  | 0 | CS ÚRS 2025 01 |  | snížená |  | 0 | 0.0013 | 0.0078 | 0 | 0 | 8 | M | 2 |  |  |  | ROZPOCET | [5 empty] | 0 | 0 | 0 | 0 | 0 | 2 | 0 | 4 | -162633357
19 | K | 877310310 | Montáž tvarovek na kanalizačním plastovém potrubí z PP nebo PVC-U hladkého plnostěnného kolen, víček nebo hrdlových uzávěrů DN 150 | kus | 2 |  | 0 | CS ÚRS 2025 01 |  | snížená |  | 0 | 1.25e-06 | 2.5e-06 | 0 | 0 | 4 | K | 2 |  |  |  | ROZPOCET | [5 empty] | 0 | 0 | 0 | 0 | 0 | 2 | 0 | 4 | -1212076398
| Online PSC |  | https://podminky.urs.cz/item/CS_URS_2025_01/877310310 | [14 empty] | Online PSC | 2
| VV |  | 2 |  | 2 | [12 empty] | VV | 2 | 2 | True | 0 | ROZPOCET
| VV |  | Součet |  | 2 | [12 empty] | VV | 2 | 4 | True | 1 | ROZPOCET
20 | M | 28617172 | koleno kanalizační PP třívrstvé SN16 DN 150x30° | kus | 1 |  | 0 | CS ÚRS 2025 01 |  | snížená |  | 0 | 0.0007 | 0.0007 | 0 | 0 | 8 | M | 2 |  |  |  | ROZPOCET | [5 empty] | 0 | 0 | 0 | 0 | 0 | 2 | 0 | 4 | 27232851
21 | M | 28617182 | koleno kanalizační PP třívrstvé SN16 DN 150x45° | kus | 1 |  | 0 | CS ÚRS 2025 01 |  | snížená |  | 0 | 0.0008 | 0.0008 | 0 | 0 | 8 | M | 2 |  |  |  | ROZPOCET | [5 empty] | 0 | 0 | 0 | 0 | 0 | 2 | 0 | 4 | 1813012315
22 | K | 877310320 | Montáž tvarovek na kanalizačním plastovém potrubí z PP nebo PVC-U hladkého plnostěnného odboček DN 150 | kus | 2 |  | 0 | CS ÚRS 2025 01 |  | snížená |  | 0 | 1.25e-06 | 2.5e-06 | 0 | 0 | 4 | K | 2 |  |  |  | ROZPOCET | [5 empty] | 0 | 0 | 0 | 0 | 0 | 2 | 0 | 4 | 1777056351
| Online PSC |  | https://podminky.urs.cz/item/CS_URS_2025_01/877310320 | [14 empty] | Online PSC | 2
23 | M | 28617203 | odbočka kanalizační PP třívrstvá SN16 45° DN 150/100 | kus | 1 |  | 0 | CS ÚRS 2025 01 |  | snížená |  | 0 | 0.0012 | 0.0012 | 0 | 0 | 8 | M | 2 |  |  |  | ROZPOCET | [5 empty] | 0 | 0 | 0 | 0 | 0 | 2 | 0 | 4 | 2123434532
24 | M | 28617204 | odbočka kanalizační PP třívrstvá SN16 45° DN 150/125 | kus | 1 |  | 0 | CS ÚRS 2025 01 |  | snížená |  | 0 | 0.0015 | 0.0015 | 0 | 0 | 8 | M | 2 |  |  |  | ROZPOCET | [5 empty] | 0 | 0 | 0 | 0 | 0 | 2 | 0 | 4 | 248029087
25 | K | 894812001 | Revizní a čistící šachta z polypropylenu PP pro hladké trouby DN 400 šachtové dno (DN šachty / DN trubního vedení) DN 400/150 přímý tok | kus | 1 |  | 0 | CS ÚRS 2025 01 |  | snížená |  | 0 | 0.040051 | 0.040051 | 0 | 0 | 4 | K | 2 |  |  |  | ROZPOCET | [5 empty] | 0 | 0 | 0 | 0 | 0 | 2 | 0 | 4 | -13138846
| Online PSC |  | https://podminky.urs.cz/item/CS_URS_2025_01/894812001 | [14 empty] | Online PSC | 2
| VV |  | 1 |  | 1 | [12 empty] | VV | 2 | 2 | True | 1 | ROZPOCET
26 | K | 894812032 | Revizní a čistící šachta z polypropylenu PP pro hladké trouby DN 400 roura šachtová korugovaná bez hrdla, světlé hloubky 1500 mm | kus | 1 |  | 0 | CS ÚRS 2025 01 |  | snížená |  | 0 | 0.0059358 | 0.0059358 | 0 | 0 | 4 | K | 2 |  |  |  | ROZPOCET | [5 empty] | 0 | 0 | 0 | 0 | 0 | 2 | 0 | 4 | 691512867
| Online PSC |  | https://podminky.urs.cz/item/CS_URS_2025_01/894812032 | [14 empty] | Online PSC | 2
| VV |  | 1 |  | 1 | [12 empty] | VV | 2 | 2 | True | 1 | ROZPOCET
27 | K | 894812051 | Revizní a čistící šachta z polypropylenu PP pro hladké trouby DN 400 poklop plastový (pro třídu zatížení) pochůzí (A15) | kus | 1 |  | 0 | CS ÚRS 2025 01 |  | snížená |  | 0 | 0.0019392 | 0.0019392 | 0 | 0 | 4 | K | 2 |  |  |  | ROZPOCET | [5 empty] | 0 | 0 | 0 | 0 | 0 | 2 | 0 | 4 | 1652212096
| Online PSC |  | https://podminky.urs.cz/item/CS_URS_2025_01/894812051 | [14 empty] | Online PSC | 2
| VV |  | 1 |  | 1 | [12 empty] | VV | 2 | 2 | True | 1 | ROZPOCET
28 | K | 899722114 | Krytí potrubí z plastů výstražnou fólií z PVC šířky přes 34 do 40 cm | m | 118 |  | 0 | CS ÚRS 2025 01 |  | snížená |  | 0 | 0.000126 | 0.014868 | 0 | 0 | 4 | K | 2 |  |  |  | ROZPOCET | [5 empty] | 0 | 0 | 0 | 0 | 0 | 2 | 0 | 4 | -17156972
| Online PSC |  | https://podminky.urs.cz/item/CS_URS_2025_01/899722114 | [14 empty] | Online PSC | 2
29 | K | 8999111198R | Ostatní pomocný materiál | soub | 1 |  | 0 |  |  | snížená |  | 0 | 0 | 0 | 0 | 0 | 4 | K | 2 |  |  |  | ROZPOCET | [5 empty] | 0 | 0 | 0 | 0 | 0 | 2 | 0 | 4 | -1528853908
30 | K | 8999111199R | Stavební přípomoci, režie, doprava | soub | 1 |  | 0 |  |  | snížená |  | 0 | 0 | 0 | 0 | 0 | 4 | K | 2 |  |  |  | ROZPOCET | [5 empty] | 0 | 0 | 0 | 0 | 0 | 2 | 0 | 4 | -617578319
| D | 9 | Ostatní konstrukce a práce, bourání |  |  |  | 0 |  |  |  |  | 0 |  | 3.6141 |  | 0 | 1 | D | 1 |  |  |  | ROZPOCET | [11 empty] | 0
31 | K | 935113111 | Osazení odvodňovacího žlabu s krycím roštem polymerbetonového šířky do 200 mm | m | 9.6 |  | 0 | CS ÚRS 2025 01 |  | snížená |  | 0 | 0.29221 | 2.8052 | 0 | 0 | 4 | K | 2 |  |  |  | ROZPOCET | [5 empty] | 0 | 0 | 0 | 0 | 0 | 2 | 0 | 4 | -1919368981
| Online PSC |  | https://podminky.urs.cz/item/CS_URS_2025_01/935113111 | [14 empty] | Online PSC | 2
32 | M | 59227006 | žlab odvodňovací z polymerbetonu se spádem dna 0,5% 130x155/160mm | m | 9.6 |  | 0 | CS ÚRS 2025 01 |  | snížená |  | 0 | 0.0156 | 0.14976 | 0 | 0 | 8 | M | 2 |  |  |  | ROZPOCET | [5 empty] | 0 | 0 | 0 | 0 | 0 | 2 | 0 | 4 | -985665369
33 | M | 59227014 | rošt můstkový C250 litina pro žlab š 130mm | m | 9.6 |  | 0 | CS ÚRS 2025 01 |  | snížená |  | 0 | 0.0074 | 0.07104 | 0 | 0 | 8 | M | 2 |  |  |  | ROZPOCET | [5 empty] | 0 | 0 | 0 | 0 | 0 | 2 | 0 | 4 | -451861570
34 | K | 935923216 | Osazení odvodňovacího žlabu s krycím roštem vpusti pro žlab šířky do 200 mm | kus | 2 |  | 0 | CS ÚRS 2025 01 |  | snížená |  | 0 | 0.27205 | 0.5441 | 0 | 0 | 4 | K | 2 |  |  |  | ROZPOCET | [5 empty] | 0 | 0 | 0 | 0 | 0 | 2 | 0 | 4 | -366469659
| Online PSC |  | https://podminky.urs.cz/item/CS_URS_2025_01/935923216 | [14 empty] | Online PSC | 2
35 | M | 59223074 | vpusť odtoková polymerbetonová s integrovaným těsněním 500x130x380 | kus | 2 |  | 0 | CS ÚRS 2025 01 |  | snížená |  | 0 | 0.022 | 0.044 | 0 | 0 | 8 | M | 2 |  |  |  | ROZPOCET | [5 empty] | 0 | 0 | 0 | 0 | 0 | 2 | 0 | 4 | -1686864513
| D | 998 | Přesun hmot |  |  |  | 0 |  |  |  |  | 0 |  | 0 |  | 0 | 1 | D | 1 |  |  |  | ROZPOCET | [11 empty] | 0
36 | K | 998276101 | Přesun hmot pro trubní vedení hloubené z trub z plastických hmot nebo sklolaminátových pro vodovody, kanalizace, teplovody, produktovody v otevřeném výkopu dopravní vzdálenost do 15 m | t | 33.458 |  | 0 | CS ÚRS 2025 01 |  | snížená |  | 0 | 0 | 0 | 0 | 0 | 4 | K | 2 |  |  |  | ROZPOCET | [5 empty] | 0 | 0 | 0 | 0 | 0 | 2 | 0 | 4 | 99567857
| Online PSC |  | https://podminky.urs.cz/item/CS_URS_2025_01/998276101 | [14 empty] | Online PSC | 2
| D | PSV | Práce a dodávky PSV |  |  |  | 0 |  |  |  |  | 0 |  | 0.0105 |  | 0 | 2 | D | 0 |  |  |  | ROZPOCET | [11 empty] | 0
| D | 721 | Zdravotechnika - vnitřní kanalizace |  |  |  | 0 |  |  |  |  | 0 |  | 0.0105 |  | 0 | 2 | D | 1 |  |  |  | ROZPOCET | [11 empty] | 0
37 | K | 721249115 | Lapače střešních splavenin montáž lapačů střešních splavenin ostatních typů polypropylenových DN 110 | kus | 7 |  | 0 | CS ÚRS 2025 01 |  | snížená |  | 0 | 0 | 0 | 0 | 0 | 16 | K | 2 |  |  |  | ROZPOCET | [5 empty] | 0 | 0 | 0 | 0 | 0 | 2 | 0 | 16 | 1613509931
| Online PSC |  | https://podminky.urs.cz/item/CS_URS_2025_01/721249115 | [14 empty] | Online PSC | 2
38 | M | 28341110 | lapače střešních splavenin okapová vpusť s klapkou+inspekční poklop z PP | kus | 7 |  | 0 | CS ÚRS 2025 01 |  | snížená |  | 0 | 0.0015 | 0.0105 | 0 | 0 | 32 | M | 2 |  |  |  | ROZPOCET | [5 empty] | 0 | 0 | 0 | 0 | 0 | 2 | 0 | 16 | -1012963644
39 | K | 721290112 | Zkouška těsnosti kanalizace v objektech vodou DN 150 nebo DN 200 | m | 118 |  | 0 | CS ÚRS 2025 01 |  | snížená |  | 0 | 0 | 0 | 0 | 0 | 16 | K | 2 |  |  |  | ROZPOCET | [5 empty] | 0 | 0 | 0 | 0 | 0 | 2 | 0 | 16 | 1505921271
| Online PSC |  | https://podminky.urs.cz/item/CS_URS_2025_01/721290112 | [14 empty] | Online PSC | 2
| VV |  | 118 |  | 118 | [12 empty] | VV | 2 | 2 | True | 0 | ROZPOCET
| VV |  | Součet |  | 118 | [12 empty] | VV | 2 | 4 | True | 1 | ROZPOCET
40 | K | 998721201 | Přesun hmot pro vnitřní kanalizaci stanovený procentní sazbou (%) z ceny vodorovná dopravní vzdálenost do 50 m základní v objektech výšky do 6 m | % |  |  | 0 | CS ÚRS 2025 01 |  | snížená |  | 0 | 0 | 0 | 0 | 0 | 16 | K | 2 |  |  |  | ROZPOCET | [5 empty] | 0 | 0 | 0 | 0 | 0 | 2 | 0 | 16 | -48737444
| Online PSC |  | https://podminky.urs.cz/item/CS_URS_2025_01/998721201 | [14 empty] | Online PSC | 2

## IO 05 - Splašková kanalizace
[18 empty] | {dfe719cd-79ce-4058-bea2-7aae1ff2d702} | [5 empty] | J | jáma | m3 | 1,5 | 2
[18 empty] | 1 | [5 empty] | R | Rýha | m3 | 19,5 | 2
| KRYCÍ LIST SOUPISU PRACÍ | [7 empty] | v --- níže se nacházejí doplnkové a pomocné údaje k sestavám --- v | [8 empty] | False | [5 empty] | z | zásyp | m3 | 15,5 | 2
Stavba:
Stavební úpravy č.p. 11, kú Lhotky - Změna užívání, přístavba a půdní vestavba
Objekt:
IO 05 - Splašková kanalizace
| KSO: |  |  |  |  | CC-CZ:
| Místo: |  | kú Lhotky, p.č. 1,56/1,191,202 a st.č. 16 KN |  |  | Datum: | 4. 2. 2025
| Zadavatel: |  |  |  |  | IČ:
|  | Obec Kramolna, Kramolna 172, 547 01 Náchod |  |  |  | DIČ:
| Účastník: |  |  |  |  | IČ: | Vyplň údaj
|  | Vyplň údaj |  |  |  | DIČ: | Vyplň údaj
| Projektant: |  |  |  |  | IČ:
|  | Ing. arch. Pavel Hejzlar, Riegrova 194, Náchod |  |  |  | DIČ:
| Zpracovatel: |  |  |  |  | IČ: | 05985404
|  | BACing s.r.o. |  |  |  | DIČ: | CZ05985404
Poznámka:
| Cena bez DPH | [5 empty] | 0
|  |  | Základ daně |  |  | Sazba daně | Výše daně
| DPH | základní | 0 |  |  | 21% | 0
|  | snížená | 0 |  |  | 12% | 0
|  | zákl. přenesená | 0 |  |  | 21% | 0
|  | sníž. přenesená | 0 |  |  | 12% | 0
|  | nulová | 0 |  |  | 0% | 0
| Cena s DPH |  |  | v | CZK |  | 0
REKAPITULACE ČLENĚNÍ SOUPISU PRACÍ
Stavba:
Stavební úpravy č.p. 11, kú Lhotky - Změna užívání, přístavba a půdní vestavba
Objekt:
IO 05 - Splašková kanalizace
Místo: |  |  | kú Lhotky, p.č. 1,56/1,191,202 a st.č. 16 KN |  |  | Datum: | 4. 2. 2025
Zadavatel: |  |  | Obec Kramolna, Kramolna 172, 547 01 Náchod |  |  | Projektant: | Ing. arch. Pavel Hejzlar, Riegrova 194, Náchod
Účastník: |  |  | Vyplň údaj |  |  | Zpracovatel: | BACing s.r.o.
Kód dílu - Popis | [6 empty] | Cena celkem [CZK]
Náklady stavby celkem | [6 empty] | 0 | [11 empty] | -1
| HSV - Práce a dodávky HSV | [5 empty] | 0
| 1 - Zemní práce | [5 empty] | 0
| 4 - Vodorovné konstrukce | [5 empty] | 0
| 8 - Vedení trubní dálková a přípojná | [5 empty] | 0
| 998 - Přesun hmot | [5 empty] | 0
| PSV - Práce a dodávky PSV | [5 empty] | 0
| 721 - Zdravotechnika - vnitřní kanalizace | [5 empty] | 0
SOUPIS PRACÍ
Stavba:
Stavební úpravy č.p. 11, kú Lhotky - Změna užívání, přístavba a půdní vestavba
Objekt:
IO 05 - Splašková kanalizace
Místo: |  |  | kú Lhotky, p.č. 1,56/1,191,202 a st.č. 16 KN |  |  | Datum: | 4. 2. 2025
Zadavatel: |  |  | Obec Kramolna, Kramolna 172, 547 01 Náchod |  |  | Projektant: | Ing. arch. Pavel Hejzlar, Riegrova 194, Náchod
Účastník: |  |  | Vyplň údaj |  |  | Zpracovatel: | BACing s.r.o.
PČ | Typ | Kód | Popis | MJ | Množství | J.cena [CZK] | Cena celkem [CZK] | Cenová soustava |  | DPH | J. Nh [h] | Nh celkem [h] | J. hmotnost [t] | Hmotnost celkem [t] | J. suť [t] | Suť Celkem [t]
Náklady soupisu celkem | [6 empty] | 0 |  |  |  |  | 0 |  | 9.6024 |  | 0 |  | D | -1 | [15 empty] | 0
| D | HSV | Práce a dodávky HSV |  |  |  | 0 |  |  |  |  | 0 |  | 9.6024 |  | 0 | 1 | D | 0 |  |  |  | ROZPOCET | [11 empty] | 0
| D | 1 | Zemní práce |  |  |  | 0 |  |  |  |  | 0 |  | 7.02 |  | 0 | 1 | D | 1 |  |  |  | ROZPOCET | [11 empty] | 0
1 | K | 131251100 | Hloubení nezapažených jam a zářezů strojně s urovnáním dna do předepsaného profilu a spádu v hornině třídy těžitelnosti I skupiny 3 do 20 m3 | m3 | 1.5 |  | 0 | CS ÚRS 2025 01 |  | snížená |  | 0 | 0 | 0 | 0 | 0 | 4 | K | 2 |  |  |  | ROZPOCET | [5 empty] | 0 | 0 | 0 | 0 | 0 | 2 | 0 | 4 | 918514920
| Online PSC |  | https://podminky.urs.cz/item/CS_URS_2025_01/131251100 | [14 empty] | Online PSC | 2
| VV |  | "revizní šachta" 1,5 |  | 1.5 | [12 empty] | VV | 2 | 2 | True | 0 | ROZPOCET
| VV | J | Součet |  | 1.5 | [12 empty] | VV | 2 | 4 | True | 1 | ROZPOCET
2 | K | 132251103 | Hloubení nezapažených rýh šířky do 800 mm strojně s urovnáním dna do předepsaného profilu a spádu v hornině třídy těžitelnosti I skupiny 3 přes 50 do 100 m3 | m3 | 19.5 |  | 0 | CS ÚRS 2025 01 |  | snížená |  | 0 | 0 | 0 | 0 | 0 | 4 | K | 2 |  |  |  | ROZPOCET | [5 empty] | 0 | 0 | 0 | 0 | 0 | 2 | 0 | 4 | -818484153
| Online PSC |  | https://podminky.urs.cz/item/CS_URS_2025_01/132251103 | [14 empty] | Online PSC | 2
| VV |  | 26*0,5*1,5 |  | 19.5 | [12 empty] | VV | 2 | 2 | True | 0 | ROZPOCET
| VV | R | Součet |  | 19.5 | [12 empty] | VV | 2 | 4 | True | 1 | ROZPOCET
3 | K | 162351103 | Vodorovné přemístění výkopku nebo sypaniny po suchu na obvyklém dopravním prostředku, bez naložení výkopku, avšak se složením bez rozhrnutí z horniny třídy těžitelnosti I skupiny 1 až 3 na vzdálenost přes 50 do 500 m | m3 | 5.5 |  | 0 | CS ÚRS 2025 01 |  | snížená |  | 0 | 0 | 0 | 0 | 0 | 4 | K | 2 |  |  |  | ROZPOCET | [5 empty] | 0 | 0 | 0 | 0 | 0 | 2 | 0 | 4 | -641875038
| Online PSC |  | https://podminky.urs.cz/item/CS_URS_2025_01/162351103 | [14 empty] | Online PSC | 2
| VV |  | R+J-z |  | 5.5 | [12 empty] | VV | 2 | 2 | True | 0 | ROZPOCET
| VV |  | Součet |  | 5.5 | [12 empty] | VV | 2 | 4 | True | 1 | ROZPOCET
4 | K | 174151101 | Zásyp sypaninou z jakékoliv horniny strojně s uložením výkopku ve vrstvách se zhutněním jam, šachet, rýh nebo kolem objektů v těchto vykopávkách | m3 | 15.5 |  | 0 | CS ÚRS 2025 01 |  | snížená |  | 0 | 0 | 0 | 0 | 0 | 4 | K | 2 |  |  |  | ROZPOCET | [5 empty] | 0 | 0 | 0 | 0 | 0 | 2 | 0 | 4 | 1160263945
| Online PSC |  | https://podminky.urs.cz/item/CS_URS_2025_01/174151101 | [14 empty] | Online PSC | 2
| VV |  | R-1,3-3,9 |  | 14.3 | [12 empty] | VV | 2 | 2 | True | 0 | ROZPOCET
| VV |  | J-0,3 |  | 1.2 | [12 empty] | VV | 2 | 2 | True | 0 | ROZPOCET
| VV | z | Součet |  | 15.5 | [12 empty] | VV | 2 | 4 | True | 1 | ROZPOCET
5 | K | 175111101 | Obsypání potrubí ručně sypaninou z vhodných hornin třídy těžitelnosti I a II, skupiny 1 až 4 nebo materiálem připraveným podél výkopu ve vzdálenosti do 3 m od jeho kraje pro jakoukoliv hloubku výkopu a míru zhutnění bez prohození sypaniny | m3 | 3.9 |  | 0 | CS ÚRS 2025 01 |  | snížená |  | 0 | 0 | 0 | 0 | 0 | 4 | K | 2 |  |  |  | ROZPOCET | [5 empty] | 0 | 0 | 0 | 0 | 0 | 2 | 0 | 4 | -824239970
| Online PSC |  | https://podminky.urs.cz/item/CS_URS_2025_01/175111101 | [14 empty] | Online PSC | 2
| VV |  | 26*0.5*0.3 |  | 3.9 | [12 empty] | VV | 2 | 2 | True | 0 | ROZPOCET
| VV |  | Součet |  | 3.9 | [12 empty] | VV | 2 | 4 | True | 1 | ROZPOCET
6 | M | 58337308 | štěrkopísek frakce 0/2 | t | 7.02 |  | 0 | CS ÚRS 2025 01 |  | snížená |  | 0 | 1 | 7.02 | 0 | 0 | 8 | M | 2 |  |  |  | ROZPOCET | [5 empty] | 0 | 0 | 0 | 0 | 0 | 2 | 0 | 4 | -123493486
| VV |  | 26*0.5*0.3*1,8 |  | 7.02 | [12 empty] | VV | 2 | 2 | True | 0 | ROZPOCET
| VV |  | Součet |  | 7.02 | [12 empty] | VV | 2 | 4 | True | 1 | ROZPOCET
| D | 4 | Vodorovné konstrukce |  |  |  | 0 |  |  |  |  | 0 |  | 2.458 |  | 0 | 1 | D | 1 |  |  |  | ROZPOCET | [11 empty] | 0
7 | K | 451573111 | Lože pod potrubí, stoky a drobné objekty v otevřeném výkopu z písku a štěrkopísku do 63 mm | m3 | 1.3 |  | 0 | CS ÚRS 2025 01 |  | snížená |  | 0 | 1.8908 | 2.458 | 0 | 0 | 4 | K | 2 |  |  |  | ROZPOCET | [5 empty] | 0 | 0 | 0 | 0 | 0 | 2 | 0 | 4 | -1205852923
| Online PSC |  | https://podminky.urs.cz/item/CS_URS_2025_01/451573111 | [14 empty] | Online PSC | 2
| VV |  | 26*0,5*0,1 |  | 1.3 | [12 empty] | VV | 2 | 2 | True | 0 | ROZPOCET
| VV |  | Součet |  | 1.3 | [12 empty] | VV | 2 | 4 | True | 1 | ROZPOCET
| D | 8 | Vedení trubní dálková a přípojná |  |  |  | 0 |  |  |  |  | 0 |  | 0.1244 |  | 0 | 1 | D | 1 |  |  |  | ROZPOCET | [11 empty] | 0
8 | K | 871313121 | Montáž kanalizačního potrubí z tvrdého PVC-U hladkého plnostěnného tuhost SN 8 DN 160 | m | 26 |  | 0 | CS ÚRS 2025 01 |  | snížená |  | 0 | 1.1e-05 | 0.000286 | 0 | 0 | 4 | K | 2 |  |  |  | ROZPOCET | [5 empty] | 0 | 0 | 0 | 0 | 0 | 2 | 0 | 4 | 2108351493
| Online PSC |  | https://podminky.urs.cz/item/CS_URS_2025_01/871313121 | [14 empty] | Online PSC | 2
| VV |  | 26 |  | 26 | [12 empty] | VV | 2 | 2 | True | 0 | ROZPOCET
| VV |  | Součet |  | 26 | [12 empty] | VV | 2 | 4 | True | 1 | ROZPOCET
9 | M | 28611131 | trubka kanalizační PVC DN 160x1000mm SN4 | m | 27.3 |  | 0 | CS ÚRS 2025 01 |  | snížená |  | 0 | 0.00259 | 0.070707 | 0 | 0 | 8 | M | 2 |  |  |  | ROZPOCET | [5 empty] | 0 | 0 | 0 | 0 | 0 | 2 | 0 | 4 | 232599358
| VV |  | 26 |  | 26 | [12 empty] | VV | 2 | 2 | True | 0 | ROZPOCET
| VV |  | Součet |  | 26 | [12 empty] | VV | 2 | 4 | True | 1 | ROZPOCET
| VV |  | 26*1,05 'Přepočtené koeficientem množství |  | 27.3 | [12 empty] | VV | 2 | 2 | False | 1 | ROZPOCET
10 | K | 877310310 | Montáž tvarovek na kanalizačním plastovém potrubí z PP nebo PVC-U hladkého plnostěnného kolen, víček nebo hrdlových uzávěrů DN 150 | kus | 3 |  | 0 | CS ÚRS 2025 01 |  | snížená |  | 0 | 1.25e-06 | 3.75e-06 | 0 | 0 | 4 | K | 2 |  |  |  | ROZPOCET | [5 empty] | 0 | 0 | 0 | 0 | 0 | 2 | 0 | 4 | 587050942
| Online PSC |  | https://podminky.urs.cz/item/CS_URS_2025_01/877310310 | [14 empty] | Online PSC | 2
11 | M | 28617182 | koleno kanalizační PP třívrstvé SN16 DN 150x45° | kus | 1 |  | 0 | CS ÚRS 2025 01 |  | snížená |  | 0 | 0.0008 | 0.0008 | 0 | 0 | 8 | M | 2 |  |  |  | ROZPOCET | [5 empty] | 0 | 0 | 0 | 0 | 0 | 2 | 0 | 4 | 1975936986
12 | M | 28617172 | koleno kanalizační PP třívrstvé SN16 DN 150x30° | kus | 2 |  | 0 | CS ÚRS 2025 01 |  | snížená |  | 0 | 0.0007 | 0.0014 | 0 | 0 | 8 | M | 2 |  |  |  | ROZPOCET | [5 empty] | 0 | 0 | 0 | 0 | 0 | 2 | 0 | 4 | -479443415
13 | K | 894812001 | Revizní a čistící šachta z polypropylenu PP pro hladké trouby DN 400 šachtové dno (DN šachty / DN trubního vedení) DN 400/150 přímý tok | kus | 1 |  | 0 | CS ÚRS 2025 01 |  | snížená |  | 0 | 0.040051 | 0.040051 | 0 | 0 | 4 | K | 2 |  |  |  | ROZPOCET | [5 empty] | 0 | 0 | 0 | 0 | 0 | 2 | 0 | 4 | -670828888
| Online PSC |  | https://podminky.urs.cz/item/CS_URS_2025_01/894812001 | [14 empty] | Online PSC | 2
| VV |  | 1 |  | 1 | [12 empty] | VV | 2 | 2 | True | 1 | ROZPOCET
14 | K | 894812032 | Revizní a čistící šachta z polypropylenu PP pro hladké trouby DN 400 roura šachtová korugovaná bez hrdla, světlé hloubky 1500 mm | kus | 1 |  | 0 | CS ÚRS 2025 01 |  | snížená |  | 0 | 0.0059358 | 0.0059358 | 0 | 0 | 4 | K | 2 |  |  |  | ROZPOCET | [5 empty] | 0 | 0 | 0 | 0 | 0 | 2 | 0 | 4 | -1237706444
| Online PSC |  | https://podminky.urs.cz/item/CS_URS_2025_01/894812032 | [14 empty] | Online PSC | 2
| VV |  | 1 |  | 1 | [12 empty] | VV | 2 | 2 | True | 1 | ROZPOCET
15 | K | 894812051 | Revizní a čistící šachta z polypropylenu PP pro hladké trouby DN 400 poklop plastový (pro třídu zatížení) pochůzí (A15) | kus | 1 |  | 0 | CS ÚRS 2025 01 |  | snížená |  | 0 | 0.0019392 | 0.0019392 | 0 | 0 | 4 | K | 2 |  |  |  | ROZPOCET | [5 empty] | 0 | 0 | 0 | 0 | 0 | 2 | 0 | 4 | 926370792
| Online PSC |  | https://podminky.urs.cz/item/CS_URS_2025_01/894812051 | [14 empty] | Online PSC | 2
| VV |  | 1 |  | 1 | [12 empty] | VV | 2 | 2 | True | 1 | ROZPOCET
16 | K | 899722114 | Krytí potrubí z plastů výstražnou fólií z PVC šířky přes 34 do 40 cm | m | 26 |  | 0 | CS ÚRS 2025 01 |  | snížená |  | 0 | 0.000126 | 0.003276 | 0 | 0 | 4 | K | 2 |  |  |  | ROZPOCET | [5 empty] | 0 | 0 | 0 | 0 | 0 | 2 | 0 | 4 | -556597847
| Online PSC |  | https://podminky.urs.cz/item/CS_URS_2025_01/899722114 | [14 empty] | Online PSC | 2
17 | K | 8999111198R | Ostatní pomocný materiál | soub | 1 |  | 0 |  |  | snížená |  | 0 | 0 | 0 | 0 | 0 | 4 | K | 2 |  |  |  | ROZPOCET | [5 empty] | 0 | 0 | 0 | 0 | 0 | 2 | 0 | 4 | 449843924
18 | K | 8999111199R | Stavební přípomoci, režie, doprava | soub | 1 |  | 0 |  |  | snížená |  | 0 | 0 | 0 | 0 | 0 | 4 | K | 2 |  |  |  | ROZPOCET | [5 empty] | 0 | 0 | 0 | 0 | 0 | 2 | 0 | 4 | 2004052723
| D | 998 | Přesun hmot |  |  |  | 0 |  |  |  |  | 0 |  | 0 |  | 0 | 1 | D | 1 |  |  |  | ROZPOCET | [11 empty] | 0
19 | K | 998276101 | Přesun hmot pro trubní vedení hloubené z trub z plastických hmot nebo sklolaminátových pro vodovody, kanalizace, teplovody, produktovody v otevřeném výkopu dopravní vzdálenost do 15 m | t | 9.602 |  | 0 | CS ÚRS 2025 01 |  | snížená |  | 0 | 0 | 0 | 0 | 0 | 4 | K | 2 |  |  |  | ROZPOCET | [5 empty] | 0 | 0 | 0 | 0 | 0 | 2 | 0 | 4 | 332323623
| Online PSC |  | https://podminky.urs.cz/item/CS_URS_2025_01/998276101 | [14 empty] | Online PSC | 2
| D | PSV | Práce a dodávky PSV |  |  |  | 0 |  |  |  |  | 0 |  | 0 |  | 0 | 2 | D | 0 |  |  |  | ROZPOCET | [11 empty] | 0
| D | 721 | Zdravotechnika - vnitřní kanalizace |  |  |  | 0 |  |  |  |  | 0 |  | 0 |  | 0 | 2 | D | 1 |  |  |  | ROZPOCET | [11 empty] | 0
20 | K | 721290112 | Zkouška těsnosti kanalizace v objektech vodou DN 150 nebo DN 200 | m | 26 |  | 0 | CS ÚRS 2025 01 |  | snížená |  | 0 | 0 | 0 | 0 | 0 | 16 | K | 2 |  |  |  | ROZPOCET | [5 empty] | 0 | 0 | 0 | 0 | 0 | 2 | 0 | 16 | -837147310
| Online PSC |  | https://podminky.urs.cz/item/CS_URS_2025_01/721290112 | [14 empty] | Online PSC | 2
| VV |  | 26 |  | 26 | [12 empty] | VV | 2 | 2 | True | 0 | ROZPOCET
| VV |  | Součet |  | 26 | [12 empty] | VV | 2 | 4 | True | 1 | ROZPOCET
21 | K | 998721201 | Přesun hmot pro vnitřní kanalizaci stanovený procentní sazbou (%) z ceny vodorovná dopravní vzdálenost do 50 m základní v objektech výšky do 6 m | % |  |  | 0 | CS ÚRS 2025 01 |  | snížená |  | 0 | 0 | 0 | 0 | 0 | 16 | K | 2 |  |  |  | ROZPOCET | [5 empty] | 0 | 0 | 0 | 0 | 0 | 2 | 0 | 16 | 735504896
| Online PSC |  | https://podminky.urs.cz/item/CS_URS_2025_01/998721201 | [14 empty] | Online PSC | 2

## VRN - Vedlejší rozpočtové...
{19cf6e36-49bc-40e2-b8b3-3a32d790640c}
1
| KRYCÍ LIST SOUPISU PRACÍ | [7 empty] | v --- níže se nacházejí doplnkové a pomocné údaje k sestavám --- v | [8 empty] | False
Stavba:
Stavební úpravy č.p. 11, kú Lhotky - Změna užívání, přístavba a půdní vestavba
Objekt:
VRN - Vedlejší rozpočtové náklady
| KSO: |  |  |  |  | CC-CZ:
| Místo: |  | kú Lhotky, p.č. 1,56/1,191,202 a st.č. 16 KN |  |  | Datum: | 4. 2. 2025
| Zadavatel: |  |  |  |  | IČ:
|  | Obec Kramolna, Kramolna 172, 547 01 Náchod |  |  |  | DIČ:
| Účastník: |  |  |  |  | IČ: | Vyplň údaj
|  | Vyplň údaj |  |  |  | DIČ: | Vyplň údaj
| Projektant: |  |  |  |  | IČ:
|  | Ing. arch. Pavel Hejzlar, Riegrova 194, Náchod |  |  |  | DIČ:
| Zpracovatel: |  |  |  |  | IČ: | 05985404
|  | BACing s.r.o. |  |  |  | DIČ: | CZ05985404
Poznámka:
| Cena bez DPH | [5 empty] | 0
|  |  | Základ daně |  |  | Sazba daně | Výše daně
| DPH | základní | 0 |  |  | 21% | 0
|  | snížená | 0 |  |  | 12% | 0
|  | zákl. přenesená | 0 |  |  | 21% | 0
|  | sníž. přenesená | 0 |  |  | 12% | 0
|  | nulová | 0 |  |  | 0% | 0
| Cena s DPH |  |  | v | CZK |  | 0
REKAPITULACE ČLENĚNÍ SOUPISU PRACÍ
Stavba:
Stavební úpravy č.p. 11, kú Lhotky - Změna užívání, přístavba a půdní vestavba
Objekt:
VRN - Vedlejší rozpočtové náklady
Místo: |  |  | kú Lhotky, p.č. 1,56/1,191,202 a st.č. 16 KN |  |  | Datum: | 4. 2. 2025
Zadavatel: |  |  | Obec Kramolna, Kramolna 172, 547 01 Náchod |  |  | Projektant: | Ing. arch. Pavel Hejzlar, Riegrova 194, Náchod
Účastník: |  |  | Vyplň údaj |  |  | Zpracovatel: | BACing s.r.o.
Kód dílu - Popis | [6 empty] | Cena celkem [CZK]
Náklady stavby celkem | [6 empty] | 0 | [11 empty] | -1
| VRN - Vedlejší rozpočtové náklady | [5 empty] | 0
| VRN1 - Průzkumné, zeměměřičské a projektové práce | [5 empty] | 0
| VRN3 - Zařízení staveniště | [5 empty] | 0
| VRN4 - Inženýrská činnost | [5 empty] | 0
SOUPIS PRACÍ
Stavba:
Stavební úpravy č.p. 11, kú Lhotky - Změna užívání, přístavba a půdní vestavba
Objekt:
VRN - Vedlejší rozpočtové náklady
Místo: |  |  | kú Lhotky, p.č. 1,56/1,191,202 a st.č. 16 KN |  |  | Datum: | 4. 2. 2025
Zadavatel: |  |  | Obec Kramolna, Kramolna 172, 547 01 Náchod |  |  | Projektant: | Ing. arch. Pavel Hejzlar, Riegrova 194, Náchod
Účastník: |  |  | Vyplň údaj |  |  | Zpracovatel: | BACing s.r.o.
PČ | Typ | Kód | Popis | MJ | Množství | J.cena [CZK] | Cena celkem [CZK] | Cenová soustava |  | DPH | J. Nh [h] | Nh celkem [h] | J. hmotnost [t] | Hmotnost celkem [t] | J. suť [t] | Suť Celkem [t]
Náklady soupisu celkem | [6 empty] | 0 |  |  |  |  | 0 |  | 0 |  | 0 |  | D | -1 | [7 empty] | 0
| D | VRN | Vedlejší rozpočtové náklady |  |  |  | 0 |  |  |  |  | 0 |  | 0 |  | 0 | 5 | D | 0 | ROZPOCET | [6 empty] | 0
| D | VRN1 | Průzkumné, zeměměřičské a projektové práce |  |  |  | 0 |  |  |  |  | 0 |  | 0 |  | 0 | 5 | D | 1 | ROZPOCET | [6 empty] | 0
1 | K | 012002000 | Geodetické práce | kpl | 1 |  | 0 | CS ÚRS 2021 01 |  | snížená |  | 0 | 0 | 0 | 0 | 0 | 1024 | K | 2 | ROZPOCET | 0 | 0 | 0 | 0 | 0 | 2 | 0 | 1024 | -73101434
| Online PSC |  | https://podminky.urs.cz/item/CS_URS_2021_01/012002000 | [14 empty] | Online PSC | 2
| D | VRN3 | Zařízení staveniště |  |  |  | 0 |  |  |  |  | 0 |  | 0 |  | 0 | 5 | D | 1 | ROZPOCET | [6 empty] | 0
2 | K | 030001000 | Zařízení staveniště | kpl | 1 |  | 0 | CS ÚRS 2021 01 |  | snížená |  | 0 | 0 | 0 | 0 | 0 | 1024 | K | 2 | ROZPOCET | 0 | 0 | 0 | 0 | 0 | 2 | 0 | 1024 | -233099957
| Online PSC |  | https://podminky.urs.cz/item/CS_URS_2021_01/030001000 | [14 empty] | Online PSC | 2
| D | VRN4 | Inženýrská činnost |  |  |  | 0 |  |  |  |  | 0 |  | 0 |  | 0 | 5 | D | 1 | ROZPOCET | [6 empty] | 0
3 | K | 045002000 | Kompletační a koordinační činnost | kpl | 1 |  | 0 | CS ÚRS 2021 01 |  | snížená |  | 0 | 0 | 0 | 0 | 0 | 1024 | K | 2 | ROZPOCET | 0 | 0 | 0 | 0 | 0 | 2 | 0 | 1024 | -823386219
| Online PSC |  | https://podminky.urs.cz/item/CS_URS_2021_01/045002000 | [14 empty] | Online PSC | 2

## Seznam figur
SEZNAM FIGUR
Kód: | 20250204
Stavba: | Stavební úpravy č.p. 11, kú Lhotky - Změna užívání, přístavba a půdní vestavba
Datum: | 4. 2. 2025
Kód | Popis | MJ | Výměra
SO 01 | č.p. 11 - obecní dům + byty
Oprav_špalety | Vápenocementová štuková omítka ostění nebo nadpraží - Oprava špalet po bourání | m2 | 56.839
SO 01/ D.1.1 Bourání | Stavebně technická část
Oprav_špalety | Vápenocementová štuková omítka ostění nebo nadpraží - Oprava špalet po bourání | m2 | 56.839
Použití figury:
967031132 | Přisekání rovných ostění v cihelném zdivu na MV nebo MVC | m2 | 56.839
Vykopávky | Vykopávky v uzavřených prostorech v hornině třídy těžitelnosti I skupiny 1 až 3 ručně | m3 | 29.669
| D.1.1 - Půdorys 1.NP (Bourání) |  | 0
| "míst. 104" 85,9*0,250 |  | 21.475
| "míst. 105" 28,8*0,17 |  | 4.896
| "míst. 106" 19,4*0,17 |  | 3.298
Vykopávky | Součet |  | 29.669
Použití figury:
139711111 | Vykopávky v uzavřených prostorech v hornině třídy těžitelnosti I skupiny 1 až 3 ručně | m3 | 29.669
162211311 | Vodorovné přemístění výkopku z horniny třídy těžitelnosti I skupiny 1 až 3 stavebním kolečkem do 10 m | m3 | 29.669
162211319 | Příplatek k vodorovnému přemístění výkopku z horniny třídy těžitelnosti I skupiny 1 až 3 stavebním kolečkem za každých dalších 10 m | m3 | 29.669
171211101 | Uložení sypaniny do násypů nezhutněných ručně | m3 | 29.669
SO 01/ D.1.1 Nový stav | Stavebně technická část
APU_Lišty | APU_lišty | m | 131.175
| "APU lišta |  | 0
| "1.NP |  | 0
| 1,03*3+1,475*6+1,045*2+1,48*4+1,045+2,38*2+1,035+2,28*2+1,03+1,47*2+1,045+1,470*2+1,04+1,47*2+1,31+1,115*2+1,780+1,215*2 |  | 51.035
| 0,585+0,940*2+2,070+1,480*2+2,085+1,480*2+0,975+2,26*2+0,955+1,450*2+1,5+2,150*2+1,2+0,85*2+1,03*2+0,85*4 |  | 36.05
| "2.NP |  | 0
| 0,850*4+1,41*8+1,1*2+1,0*4+1,8+1,0*2+1,05+2,1*2 |  | 29.93
| "Přístavba |  | 0
| 1,03*2+0,85*4+1,2+0,85*2+1,5+2,15*2 |  | 14.16
APU_Lišty | Mezisoučet |  | 131.175
Použití figury:
622252002 | Montáž profilů kontaktního zateplení lepených | m | 292.395
63127416 | profil rohový PVC s výztužnou tkaninou š 100/100mm | m | 137.734
Dlažba_10 | dlažba keramická velkoformátová přes 2 do 4ks/m2, tl. 10 mm, např. 600x600x10 mm | m2 | 50.1
| D.1.1 Půdorys 1.NP (Nový stav) |  | 0
| "míst. 101" 11,9 |  | 11.9
| "míst. 102" 6,3 |  | 6.3
| "míst. 103" 7,1 |  | 7.1
| "míst. 104" 2,8 |  | 2.8
| D.1.1 Půdorys 2.NP (Nový stav) |  | 0
| "míst. 207" 7,5 |  | 7.5
| "míst. 209" 8,0 |  | 8
| "míst. 213" 6,5 |  | 6.5
Dlažba_10 | Součet |  | 50.1
Použití figury:
771574433 | Montáž podlah keramických reliéfních nebo z dekorů lepených cementovým flexibilním lepidlem přes 2 do 4 ks/m2 | m2 | 50.1
771121011 | Nátěr penetrační na podlahu | m2 | 125.3
771591112 | Izolace pod dlažbu nátěrem nebo stěrkou ve dvou vrstvách | m2 | 50.1
771592011 | Čištění vnitřních ploch podlah nebo schodišť po položení dlažby chemickými prostředky | m2 | 125.3
Dlažba_12 | dlažba keramická velkoformátová přes 2 do 4ks/m2, tl. 12 mm, např. 600x600x12 mm | m2 | 75.2
| D.1.1 Půdorys 1.NP (Nový stav) |  | 0
| "míst. 107" 30,0 |  | 30
| "míst. 108" 17,5 |  | 17.5
| "míst. 109" 1,2 |  | 1.2
| "míst. 111 - skladba S8" 10,4 |  | 10.4
| "míst. 112 - skladba S7" 16,1 |  | 16.1
Dlažba_12 | Součet |  | 75.2
Použití figury:
771574473 | Montáž podlah keramických pro mechanické zatížení lepených cementovým flexibilním lepidlem přes 2 do 4 ks/m2 | m2 | 75.2
771121011 | Nátěr penetrační na podlahu | m2 | 125.3
771592011 | Čištění vnitřních ploch podlah nebo schodišť po položení dlažby chemickými prostředky | m2 | 125.3
EPS_140 | Montáž kontaktního zateplení vnějších stěn lepením a mechanickým kotvením polystyrénových desek do b | m2 | 310.322
| D.1.1 Pohled SV, SZ, JZ a JV (Nový stav) |  | 0
| 22,750*4,3+1,94*4,3 |  | 106.167
| 9,190*4,3+(9,19*3,1)/2 |  | 53.762
| 9,995*4,3 |  | 42.979
| 9,630*3,3+(9,630*2,9)/2 |  | 45.743
| 11,845*3,3 |  | 39.089
| 9,190*4,3+(9,19*3,1)/2 |  | 53.762
| 5,05*1,4+3,095*1,4+2,0*2,7 |  | 16.803
| "Odpočet výpní |  | 0
| "1.NP |  | 0
| -(1,03*1,475*3+1,045*1,48*2+1,045*2,38+1,035*2,28+1,03*1,47+1,045*1,470+1,04*1,47+1,31*1,115+1,780*1,215+0,585*0,940+2,070*1,480+2,085*1,480) |  | -27.4
| -(0,975*2,26+0,955*1,450+1,5*2,150+1,2*0,85+1,03*0,85*2) |  | -9.584
| "2.NP |  | 0
| -(0,850*1,41*4+1,1*1,0*2+1,8*1,0+1,05*2,1) |  | -10.999
EPS_140 | Součet |  | 310.322
Použití figury:
622211031 | Montáž kontaktního zateplení vnějších stěn lepením a mechanickým kotvením polystyrénových desek do betonu a zdiva tl přes 120 do 160 mm | m2 | 310.322
622251101 | Příplatek k cenám kontaktního zateplení vnějších stěn za zápustnou montáž a použití tepelněizolačních zátek z polystyrenu | m2 | 522.733
622251201 | Příplatek k cenám kontaktního zateplení vnějších stěn za použití disperzní (organické) armovací hmoty stěrkování | m2 | 522.733
622531012 | Tenkovrstvá silikonová zatíraná omítka zrnitost 1,5 mm vnějších stěn | m2 | 399.727
629995101 | Očištění vnějších ploch tlakovou vodou | m2 | 522.733
EPS_140_přístavba | Montáž kontaktního zateplení vnějších stěn lepením a mechanickým kotvením polystyrénových desek do b | m2 | 58.386
| D.1.1 Pohled SV, SZ, JZ a JV (Nový stav) |  | 0
| "Přístavba |  | 0
| (5,56+10,425+0,825)*3,83 |  | 64.382
| "Odpočet výpní |  | 0
| "1.NP |  | 0
| -(1,03*0,85*2+1,2*0,85+1,5*2,15) |  | -5.996
EPS_140_přístavba | Součet |  | 58.386
Použití figury:
622211032 | Montáž kontaktního zateplení vnějších stěn lepením a mechanickým kotvením polystyrénových desek do pórobetonu tl přes 120 do 160 mm | m2 | 58.386
622251101 | Příplatek k cenám kontaktního zateplení vnějších stěn za zápustnou montáž a použití tepelněizolačních zátek z polystyrenu | m2 | 522.733
622251201 | Příplatek k cenám kontaktního zateplení vnějších stěn za použití disperzní (organické) armovací hmoty stěrkování | m2 | 522.733
622531012 | Tenkovrstvá silikonová zatíraná omítka zrnitost 1,5 mm vnějších stěn | m2 | 399.727
629995101 | Očištění vnějších ploch tlakovou vodou | m2 | 522.733
EPS_50 | Montáž kontaktního zateplení vnějších stěn lepením a mechanickým kotvením polystyrénových desek do p | m2 | 17.825
| D.1.1 Půdorys 2.NP (Nový stav) |  | 0
| D1.1. Řez A-A, C-C (Nový stav) |  | 0
| "skladba S04 |  | 0
| (5,1+5,36+0,44*2+0,91+0,825+2,425)*1,15 |  | 17.825
EPS_50 | Součet |  | 17.825
Použití figury:
622211012 | Montáž kontaktního zateplení vnějších stěn lepením a mechanickým kotvením polystyrénových desek do pórobetonu tl přes 40 do 80 mm | m2 | 17.825
622251101 | Příplatek k cenám kontaktního zateplení vnějších stěn za zápustnou montáž a použití tepelněizolačních zátek z polystyrenu | m2 | 522.733
622251201 | Příplatek k cenám kontaktního zateplení vnějších stěn za použití disperzní (organické) armovací hmoty stěrkování | m2 | 522.733
622531012 | Tenkovrstvá silikonová zatíraná omítka zrnitost 1,5 mm vnějších stěn | m2 | 399.727
629995101 | Očištění vnějších ploch tlakovou vodou | m2 | 522.733
EPS200S_140 | Izolace podlahová EPS 200 S tl. 140 mm | m2 | 99.1
| EPS 200 S - tl. 140 mm |  | 0
| "míst. 106" 22,5 |  | 22.5
| "míst. 101-104" 11,9+6,3+7,1+2,6 |  | 27.9
| "míst. 107" 30,0 |  | 30
| "míst. 108" 17,5 |  | 17.5
| "míst. 109" 1,2 |  | 1.2
EPS200S_140 | Mezisoučet |  | 99.1
Použití figury:
713121111 | Montáž izolace tepelné podlah volně kladenými rohožemi, pásy, dílci, deskami 1 vrstva | m2 | 213
28375960 | deska EPS 200 pro konstrukce s velmi vysokým zatížením λ=0,034 tl 140mm | m2 | 104.055
EPS200S_160 | Izolace podlahová EPS 200 S tl. 160 mm | m2 | 87.4
| D.1.1 Půdorys 1.NP (Nový stav) |  | 0
| D.1.1 Řez A-A, B-B, C-C |  | 0
| EPS 200 S - tl. 160 mm |  | 0
| "míst. 105" 87,4 |  | 87.4
EPS200S_160 | Mezisoučet |  | 87.4
Použití figury:
713121111 | Montáž izolace tepelné podlah volně kladenými rohožemi, pásy, dílci, deskami 1 vrstva | m2 | 213
28375961 | deska EPS 200 pro konstrukce s velmi vysokým zatížením λ=0,034 tl 160mm | m2 | 91.77
EPS200S_40 | Izolace podlahová EPS 200 S tl. 40 mm | m2 | 26.5
| EPS 200 S - tl. 40 mm |  | 0
| "míst. 110-111" 16,1+10,4 |  | 26.5
EPS200S_40 | Mezisoučet |  | 26.5
Použití figury:
713121111 | Montáž izolace tepelné podlah volně kladenými rohožemi, pásy, dílci, deskami 1 vrstva | m2 | 213
28375920 | deska EPS 200 pro konstrukce s velmi vysokým zatížením λ=0,034 tl 40mm | m2 | 27.825
Fasáda | Tenkovrstvá silikonová zrnitá omítka zrnitost 1,5 mm vnějších stěn | m2 | 399.727
| EPS_140+EPS_140_přístavba+EPS_50 |  | 386.533
| "Ostění |  | 0
| "1.NP |  | 0
| (1,03*1,475*3+1,045*1,48*2+1,045*2,38+1,035*2,28+1,03*1,47+1,045*1,470+1,04*1,47+1,31*1,115+1,780*1,215+0,585*0,940+2,070*1,480+2,085*1,480)*0,15 |  | 4.11
| (0,975*2,26+0,955*1,450+1,5*2,150+1,2*0,85+1,03*0,85*2)*0,15 |  | 1.438
| "2.NP |  | 0
| (0,850*1,41*4+1,1*1,0*2+1,8*1,0+1,05*2,1)*0,15 |  | 1.65
| "Přístavba |  | 0
| "1.NP |  | 0
| (1,03*0,85*2+1,2*0,85+1,5*2,15) |  | 5.996
Fasáda | Součet |  | 399.727
Použití figury:
622531012 | Tenkovrstvá silikonová zatíraná omítka zrnitost 1,5 mm vnějších stěn | m2 | 399.727
622151031 | Penetrační silikonový nátěr vnějších pastovitých tenkovrstvých omítek stěn | m2 | 399.727
Hydroizol_S | Provedení izolace proti zemní vlhkosti svislé za studena nátěrem penetračním | m2 | 31.424
| D.1.1 Půdorys 1.NP (Nový stav) |  | 0
| D.1.1 Řez A-A, B-B (Nový stav) |  | 0
| "míst. 105" (7,99*2+10,550*2)*0,2 |  | 7.416
| "míst. 107" (6,5*2+4,3*2)*0,2 |  | 4.32
| "míst. 108" (6,5*2+3,0*2)*0,2 |  | 3.8
| "míst. 109" (2,2*2+0,835*2)*0,2 |  | 1.214
| "Přístavba" (5,56*2+10,425*2+0,825*2)*0,2 |  | 6.724
| D.1.1 Půdorys 2.NP (Nový stav) |  | 0
| D1.1. Řez A-A, C-C (Nový stav) |  | 0
| "skladba S01 |  | 0
| (5,26*2+7,55*2+4,5*2+2,565*2)*0,2 |  | 7.95
Hydroizol_S | Součet |  | 31.424
Použití figury:
711112001 | Provedení izolace proti zemní vlhkosti svislé za studena nátěrem penetračním | m2 | 31.424
711142559 | Provedení izolace proti zemní vlhkosti pásy přitavením svislé NAIP | m2 | 62.848
62853004 | pás asfaltový natavitelný modifikovaný SBS s vložkou ze skleněné tkaniny a spalitelnou PE fólií nebo jemnozrnným minerálním posypem na horním povrchu tl 4,0mm | m2 | 38.369
62855001 | pás asfaltový natavitelný modifikovaný SBS s vložkou z polyesterové rohože a spalitelnou PE fólií nebo jemnozrnným minerálním posypem na horním povrchu tl 4,0mm | m2 | 38.369
Hydroizol_V | Provedení izolace proti zemní vlhkosti vodorovné za studena nátěrem penetračním | m2 | 245.319
| D.1.1 Půdorys 1.NP (Nový stav) |  | 0
| D.1.1 Řez A-A, B-B (Nový stav) |  | 0
| "míst. 105" 87,4 |  | 87.4
| "míst. 107" 30,0 |  | 30
| "míst. 108" 17,5 |  | 17.5
| "míst. 109" 1,2 |  | 1.2
| "Přístavba" 5,56*10,425 |  | 57.963
| D.1.1 Půdorys 2.NP (Nový stav) |  | 0
| D1.1. Řez A-A, C-C (Nový stav) |  | 0
| "skladba S01 |  | 0
| 5,26*7,55+4,5*2,565 |  | 51.256
Hydroizol_V | Součet |  | 245.319
Použití figury:
711111001 | Provedení izolace proti zemní vlhkosti vodorovné za studena nátěrem penetračním | m2 | 245.319
711141559 | Provedení izolace proti zemní vlhkosti pásy přitavením vodorovné NAIP | m2 | 490.638
62853004 | pás asfaltový natavitelný modifikovaný SBS s vložkou ze skleněné tkaniny a spalitelnou PE fólií nebo jemnozrnným minerálním posypem na horním povrchu tl 4,0mm | m2 | 285.919
62855001 | pás asfaltový natavitelný modifikovaný SBS s vložkou z polyesterové rohože a spalitelnou PE fólií nebo jemnozrnným minerálním posypem na horním povrchu tl 4,0mm | m2 | 285.919
Lamela | Montáž podlah plovoucích z lamel dýhovaných a laminovaných lepených v drážce š dílce do 150 mm | m2 | 87.4
| D.1.1 Půdorys 1.NP (Nový stav) |  | 0
| D.1.1 Řez A-A, B-B (Nový stav) |  | 0
| "míst. 105" 87,4 |  | 87.4
Lamela | Součet |  | 87.4
Použití figury:
775541111 | Montáž podlah plovoucích z lamel dýhovaných a laminovaných lepených v drážce š dílce do 150 mm | m2 | 87.4
775111112 | Broušení betonového podkladu skládaných podlah | m2 | 87.4
775111311 | Vysátí podkladu skládaných podlah | m2 | 87.4
775121111 | Vodou ředitelná penetrace savého podkladu skládaných podlah | m2 | 87.4
775541191 | Příplatek k montáži podlah plovoucích z lamel dýhovaných a laminovaných za lepení k podkladu | m2 | 87.4
Lešení | Montáž lešení řadového trubkového lehkého s podlahami zatížení do 200 kg/m2 š od 0,9 do 1,2 m v do 1 | m2 | 557.32
| D.1.1 Pohled SV, SZ, JZ a JV (Nový stav) |  | 0
| "odměřeno z PD |  | 0
| 163,96+71,67+136,65+185,04 |  | 557.32
Lešení | Součet |  | 557.32
Použití figury:
941111121 | Montáž lešení řadového trubkového lehkého s podlahami zatížení do 200 kg/m2 š od 0,9 do 1,2 m v do 10 m | m2 | 557.32
941111221 | Příplatek k lešení řadovému trubkovému lehkému s podlahami do 200 kg/m2 š od 0,9 do 1,2 m v 10 m za každý den použití | m2 | 66878.4
941111821 | Demontáž lešení řadového trubkového lehkého s podlahami zatížení do 200 kg/m2 š od 0,9 do 1,2 m v do 10 m | m2 | 557.32
993111111 | Dovoz a odvoz lešení řadového do 10 km včetně naložení a složení | m2 | 557.32
993111119 | Příplatek k ceně dovozu a odvozu lešení řadového ZKD 10 km přes 10 km | m2 | 557.32
Liapor_100 | Montáž izolace tepelné podlah izolačním zásypem volně sypaným tl vrstvy přes 100 mm | m2 | 18.7
| D.1.1 B-B, C-C |  | 0
| "skladba S06" 17,5+1,2 |  | 18.7
Liapor_100 | Mezisoučet |  | 18.7
Použití figury:
713121313 | Montáž izolace tepelné podlah izolačním zásypem volně sypaným tl vrstvy přes 100 mm | m2 | 63.9
713191132 | Montáž izolace tepelné podlah, stropů vrchem nebo střech překrytí separační fólií z PE | m2 | 48.7
58761502 | kamenivo keramické lehké frakce 4/8 | m3 | 12.47
Liapor_50 | Montáž izolace tepelné podlah izolačním zásypem volně sypaným tl vrstvy do 50 mm | m2 | 30
| D.1.1 B-B, C-C |  | 0
| "skladba S05" 30,0 |  | 30
Liapor_50 | Součet |  | 30
Použití figury:
713121311 | Montáž izolace tepelné podlah izolačním zásypem volně sypaným tl vrstvy do 50 mm | m2 | 30
713191132 | Montáž izolace tepelné podlah, stropů vrchem nebo střech překrytí separační fólií z PE | m2 | 48.7
58761502 | kamenivo keramické lehké frakce 4/8 | m3 | 1.103
Liapor_mezi_100 | Montáž izolace tepelné podlah izolačním zásypem volně sypaným tl vrstvy přes 100 mm | m2 | 45.2
| "skladba S06 - mezi trámy" 17,5+1,2 |  | 18.7
| "skladba s09 a S10 - mezi tármy" 16,1+10,4 |  | 26.5
Liapor_mezi_100 | Mezisoučet |  | 45.2
Použití figury:
713121313 | Montáž izolace tepelné podlah izolačním zásypem volně sypaným tl vrstvy přes 100 mm | m2 | 63.9
58761502 | kamenivo keramické lehké frakce 4/8 | m3 | 12.47
Malby | Dvojnásobné bílé malby ze směsí za mokra výborně oděruvzdorných v místnostech v do 3,80 m | m2 | 1519.361
| "SDK |  | 0
| SDK_ostění+SDK_podhled_A+SDK_podhled_DF+SDK_podhled_DFH2+SDK_podhled_H2+SDK_předsazená+SDK_předsť_120+SDK_předsť_90+SDK_puda_DF |  | 347.837
| (SDK_příčka_125+SDK_příčka_150+SDK_příčka_200)*2 |  | 270.584
| "Odpočet OBKLAD |  | 0
| -Obklad |  | -160.387
| "OMÍTKA stěny a stropy |  | 0
| Oprav_špalety+Oprava_omít_strop+Oprava_omít_stěn+Perlinka |  | 1061.327
Malby | Součet |  | 1519.361
Použití figury:
784211101 | Dvojnásobné bílé malby ze směsí za mokra výborně oděruvzdorných v místnostech v do 3,80 m | m2 | 1519.361
784181101 | Základní akrylátová jednonásobná bezbarvá penetrace podkladu v místnostech v do 3,80 m | m2 | 1519.361
Marmolit | Tenkovrstvá minerální zatíraná (škrábaná) omítka zrnitost 2,0 mm vnějších stěn | m2 | 70.33
| XPS_60 |  | 136.2
| "odpočet izolace pod terénem |  | 0
| -(22,750+9,190+9,995+9,630+11,845+1,94+8,2)*0,6 |  | -44.13
| -(5,56+10,425)*1,36 |  | -21.74
Marmolit | Součet |  | 70.33
Použití figury:
622381022 | Tenkovrstvá minerální zatíraná (škrábaná) omítka zrnitost 2,0 mm vnějších stěn | m2 | 70.33
622151021 | Penetrační akrylátový nátěr vnějších mozaikových tenkovrstvých omítek stěn | m2 | 70.33
Nadpraží_lišty | Nadpraží lišty | m | 38.105
| "Nadpraží lišty |  | 0
| "1.NP |  | 0
| 1,03*3+1,045*2+1,045+1,035+1,03+1,045+1,04+1,31+1,780 |  | 13.465
| 0,585+2,070+2,085+0,975+0,955+1,5+1,2+1,03*2 |  | 11.43
| "2.NP |  | 0
| 0,850*4+1,1*2+1,8+1,05 |  | 8.45
| "Přístavba |  | 0
| 1,03*2+1,2+1,5 |  | 4.76
Nadpraží_lišty | Mezisoučet |  | 38.105
Použití figury:
622252002 | Montáž profilů kontaktního zateplení lepených | m | 292.395
59051510 | profil napojovací nadokenní PVC s okapnicí s výztužnou tkaninou | m | 40.01
Nátěr_terasa | Lakovací dvojnásobný syntetický nátěr s mezibroušením tesařských konstrukcí | m2 | 227.696
| D.1.1 - Terasa se schodištěm (Nový stav) |  | 0
| "schodišťový stupeň 60/300" (1,3*6)*(0,06*2+0,30*2) |  | 5.616
| "schodnice 50/250" (2,1*2)*(0,05*2+0,25*2) |  | 2.52
| "základní trám 100/120" (3,7*10)*(0,1+0,12*2) |  | 12.58
| "pásek 100/100" (0,8*6)*(0,1*4) |  | 1.92
| "vaznice 120/140" (8,3*2)*(0,12+0,14*2) |  | 6.64
| "sloupek 120/120" (2,7*4)*(0,12*4) |  | 5.184
| "sloupek 120/120" (2,3*4)*(0,12*4) |  | 4.416
| "střecha terasy - prkenný záklop" 8,3*3,7 |  | 30.71
| "prkna podlaha 25 mm" 30,5*2 |  | 61
| "Podlahový trám 140/180" (8,3*5+4,2*2)*(0,14+0,18*2) |  | 24.95
| "Základní trám 140/140" (3,3*4+1,4*2)*(0,14*3) |  | 6.72
| "Základní trám 120/140" (1,4*1)*(0,12+0,14*2) |  | 0.56
| D.1.1 Půdorys 2.NP - Krov (Nový stav) |  | 0
| 23,4*0,8*2+6,3*0,2*2*2+14,0*0,8*2 |  | 64.88
Nátěr_terasa | Součet |  | 227.696
Použití figury:
783218211 | Lakovací dvojnásobný syntetický nátěr s mezibroušením tesařských konstrukcí | m2 | 227.696
783201401 | Ometení tesařských konstrukcí před provedením nátěru | m2 | 227.696
783213021 | Napouštěcí dvojnásobný syntetický biodní nátěr tesařských prvků nezabudovaných do konstrukce | m2 | 227.696
Nátěr_zábradlí | Nátěr zábradlí | m2 | 11.524
| D.1.1 - Terasa se schodištěm (Nový stav) |  | 0
| "Výpis oceli - Zábradlí |  | 0
| "Jäkl 40/40/3" 71,4*(0,04*4) |  | 11.424
| "Pl. ocel 40/3" 2,5*0,04 |  | 0.1
Nátěr_zábradlí | Mezisoučet |  | 11.524
Použití figury:
783317101 | Krycí jednonásobný syntetický standardní nátěr zámečnických konstrukcí | m2 | 36.112
783301311 | Odmaštění zámečnických konstrukcí vodou ředitelným odmašťovačem | m2 | 36.112
783314203 | Základní antikorozní jednonásobný syntetický samozákladující nátěr zámečnických konstrukcí | m2 | 36.112
Nátěr_zárubně | Nátěr zárubní nových i stávajících | m2 | 24.588
| D.1.1 Výpis vnitřních výplní - interiérové dveře |  | 0
| "ozn. 01/P" (0,9+2*1,97)*0,30*1 |  | 1.452
| "ozn. 02/L" (0,8+2*1,97)*0,30*2 |  | 2.844
| "ozn. 02/P" (0,8+2*1,97)*0,30*2 |  | 2.844
| "ozn. 03/P" (0,8+2*1,97)*0,20*1 |  | 0.948
| "ozn. 04/P" (0,7+2*1,97)*0,30*1 |  | 1.392
| "ozn. 04/L" (0,7+2*1,97)*0,30*3 |  | 4.176
| "ozn. 09/P" (0,9+2*1,97)*0,30*1 |  | 1.452
| "ozn. 10/P" (0,8+2*1,97)*0,30*1 |  | 1.422
| "ozn. 10/L" (0,8+2*1,97)*0,30*1 |  | 1.422
| "ozn. 11/L" (0,8+2*1,97)*0,40*1 |  | 1.896
| "ozn. 12/P" (0,8+2*1,97)*0,20*1 |  | 0.948
| "ozn. 13/P" (0,8+2*1,97)*0,40*1 |  | 1.896
| "ozn. 13/L" (0,8+2*1,97)*0,40*1 |  | 1.896
Nátěr_zárubně | Mezisoučet |  | 24.588
Použití figury:
783317101 | Krycí jednonásobný syntetický standardní nátěr zámečnických konstrukcí | m2 | 36.112
783301311 | Odmaštění zámečnických konstrukcí vodou ředitelným odmašťovačem | m2 | 36.112
783314203 | Základní antikorozní jednonásobný syntetický samozákladující nátěr zámečnických konstrukcí | m2 | 36.112
Obklad | obklad keramický velkoformátový přes 2 do 4ks/m2, tl. 10 mm, např. 600x600x10 mm - dle výběru invest | m2 | 160.387
| D.1.1 Půdorys 1.NP (Nový stav) |  | 0
| "míst. 102" (2,0*2+1,95*2)*2,4-(0,8*1,97+0,7*1,97*2-1,2*0,85) |  | 15.646
| "míst. 103" (3,4*2+2,4*2+0,99*2+1,4*2)*2,4-(0,7*1,97+0,8*1,97) |  | 36.357
| "míst. 104" (1,5*2+1,925*2)*2,4-(0,9*1,97) |  | 14.667
| "míst. 109" (2,1*2+0,735)*1,5-(0,7*1,5) |  | 6.353
| "míst. 108" (0,835+4,3+0,59*2+0,99+0,4*2+0,99+1,2)*1,5-(1,0*1,5) |  | 13.943
| "míst. 111" (1,0+0,25+0,67)*1,2+(0,15*1,0) |  | 2.454
| D.1.1 Půdorys 2.NP (Nový stav) |  | 0
| "míst. 207" (2,3*2+3,240*2)*2,3-(0,8*1,97+1,1*1,0) |  | 22.808
| "míst. 209" (2,1*2+4,185*2)*2,3-(0,8*1,97+1,1*1,0) |  | 26.235
| "míst. 213" (2,3*2+3,2*2)*2,3-(0,8*1,97+1,8*1,0) |  | 21.924
Obklad | Součet |  | 160.387
Použití figury:
781472233 | Montáž obkladů keramických reliéfních nebo z dekorů lepených cementovým flexibilním lepidlem přes 2 do 4 ks/m2 | m2 | 160.387
781121011 | Nátěr penetrační na stěnu | m2 | 160.387
781495211 | Čištění vnitřních ploch stěn po provedení obkladu chemickými prostředky | m2 | 160.387
784211101 | Dvojnásobné bílé malby ze směsí za mokra výborně oděruvzdorných v místnostech v do 3,80 m | m2 | 1519.361
Odkopávky | Odkopávky a prokopávky nezapažené v hornině třídy těžitelnosti I skupiny 3 objem do 50 m3 strojně | m3 | 30.696
| D.1.1 Půdorys 1.NP (Nový stav) |  | 0
| D.1.1 Řez A-A, B-B, C-C, D-D (Nový stav) |  | 0
| (22,750+9,190+9,995+9,630+11,845+1,94+8,2)*0,4*0,6 |  | 17.652
| (5,56+10,425)*0,6*1,36 |  | 13.044
Odkopávky | Součet |  | 30.696
Použití figury:
122251102 | Odkopávky a prokopávky nezapažené v hornině třídy těžitelnosti I skupiny 3 objem do 50 m3 strojně | m3 | 30.696
162251102 | Vodorovné přemístění přes 20 do 50 m výkopku/sypaniny z horniny třídy těžitelnosti I skupiny 1 až 3 | m3 | 81.419
171251201 | Uložení sypaniny na skládky nebo meziskládky | m3 | 58.469
Okap_kačírek | Okapový chodník z kačírku tl 100 mm s udusáním | m2 | 29.419
| D.1.1 - Terasa se schodištěm (Nový stav) |  | 0
| 1,47*1,34+1,425*1,7+1,38*1,685+3,290*2,3*3 |  | 29.419
Okap_kačírek | Součet |  | 29.419
Použití figury:
637121111 | Okapový chodník z kačírku tl 100 mm s udusáním | m2 | 29.419
121151103 | Sejmutí ornice plochy do 100 m2 tl vrstvy do 200 mm strojně | m2 | 29.419
919726122 | Geotextilie pro ochranu, separaci a filtraci netkaná měrná hm přes 200 do 300 g/m2 | m2 | 29.419
Oprav_špalety | Vápenocementová štuková omítka ostění nebo nadpraží - Oprava špalet po bourání | m2 | 56.839
| D.1.1 Půdorys 1.NP (Nový stav) |  | 0
| (1,045+1,48*2)*4*0,6 |  | 9.612
| (1,03+1,475*2)*4*0,6 |  | 9.552
| (1,045+2,38*2)*0,6+(1,035+2,228*2)*0,6 |  | 6.778
| (1,310+1,115*2)*0,6 |  | 2.124
| (1,78+1,215*2)*0,6 |  | 2.526
| (0,585+0,940*2)*0,6 |  | 1.479
| (2,070+1,48*2)*2*0,6 |  | 6.036
| (1,015+2,26*2)*0,6 |  | 3.321
| (0,96+1,45*2)*0,6 |  | 2.316
| (1,0+2,05*2)*0,5 |  | 2.55
| (0,9+2,1*2)*0,39 |  | 1.989
| (1,28+2,3*2)*0,685 |  | 4.028
| (2,450+2,080*2)*0,685 |  | 4.528
Oprav_špalety | Součet |  | 56.839
Použití figury:
612325302 | Vápenocementová štuková omítka ostění nebo nadpraží | m2 | 56.839
784211101 | Dvojnásobné bílé malby ze směsí za mokra výborně oděruvzdorných v místnostech v do 3,80 m | m2 | 1519.361
Oprava_omít_stěn | Oprava vnitřní vápenocementové hladké omítky stěn v rozsahu plochy přes 30 do 50 % s celoplošným pře | m2 | 583.03
| D.1.1 Půdorys 1.NP (Nový stav) |  | 0
| D.1.1 Řez A-A, B-B, C-C, D-D (Nový stav) |  | 0
| "míst. 101" (4,5+2,4*2)*2,4-(1,12*2,2+1,5*2,15+0,9*1,97) |  | 14.858
| "míst. 105" (7,99*2+10,55*2)*4,485-(0,9*2,3+1,045*1,48*2+1,03*1,475*3+2,45*2,080+1,12*2,22) |  | 149
| "míst. 107" (6,5*2+4,35*2)*2,755-(0,83*2,2+1,03*1,47+1,112*2,2+1,43*2,2+0,8*1,97) |  | 49.275
| "míst. 108" (6,5*2+2,98*2)*2,485-(1,045*1,47*2+0,8*1,97*2) |  | 40.891
| "míst. 110" (2,85*2+3,47*2)*2,505-(1,34*2,2+0,8*1,97*2+0,9*1,97) |  | 23.79
| "míst. 111" (4,05*2+2,9*2)*2,505-(1,31*1,115+0,8*1,9*4) |  | 27.279
| "míst. 112" (3,71*2+3,12*2)*2,855-(1,78*1,215+0,8*1,97) |  | 35.261
| "míst.113" (3,720*2+4,15*2)*2,855-(0,955*1,45+0,8*1,97) |  | 41.977
| "míst.114" (5,25*4+2,2*2)*2,855-(0,8*1,97*4+0,83*2,2) |  | 64.387
| "míst.115" (2,2*2+2,4*2)*2,855-(0,585*0,94+0,8*1,97*2) |  | 22.564
| "míst.116" (4,08*2+4,57*2)*2,855-(2,070*1,48+0,8*1,97+1,215*2,2) |  | 42.079
| "míst.117" (3,08*2+2,655*2)*2,855-(2,085*1,48+1,215*2,2+0,8*1,97) |  | 25.412
| "míst.118" (1,02*2+2,655*2)*2,855-(0,8*1,97*2) |  | 17.832
| D.1.1 Půdorys 2.NP (Nový stav) |  | 0
| "míst. 212" 3,75*2,5*2 |  | 18.75
| "míst. 214" 1,67*2,5 |  | 4.175
| "míst. 215" 2,2*2,5 |  | 5.5
Oprava_omít_stěn | Součet |  | 583.03
Použití figury:
612325419 | Oprava vnitřní vápenocementové hladké omítky tl do 20 mm stěn v rozsahu plochy přes 30 do 50 % s celoplošným přeštukováním tl do 3 mm | m2 | 583.03
612131121 | Penetrační disperzní nátěr vnitřních stěn nanášený ručně | m2 | 1004.488
784121001 | Oškrabání malby v místnostech v do 3,80 m | m2 | 817.13
784121011 | Rozmývání podkladu po oškrabání malby v místnostech v do 3,80 m | m2 | 817.13
784211101 | Dvojnásobné bílé malby ze směsí za mokra výborně oděruvzdorných v místnostech v do 3,80 m | m2 | 1519.361
Oprava_omít_strop | Oprava vnitřní vápenocementové hladké omítky stropů v rozsahu plochy do 10 % s celoplošným přeštukov | m2 | 234.1
| D.1.1 Půdorys 1.NP (Nový stav) |  | 0
| D.1.1 Řez A-A, B-B, C-C, D-D (Nový stav) |  | 0
| "míst. 105" 87,4 |  | 87.4
| "míst. 107" 30,0 |  | 30
| "míst. 108" 17,5 |  | 17.5
| "míst. 109" 1,2 |  | 1.2
| "míst. 110" 16,1 |  | 16.1
| "míst. 111" 10,4 |  | 10.4
| "míst. 112" 11,8 |  | 11.8
| "míst.113" 16,1 |  | 16.1
| "míst.114" 7,5 |  | 7.5
| "míst.115" 5,5 |  | 5.5
| "míst.116" 18,0 |  | 18
| "míst.117" 9,3 |  | 9.3
| "míst.118" 3,3 |  | 3.3
Oprava_omít_strop | Součet |  | 234.1
Použití figury:
611325416 | Oprava vnitřní vápenocementové hladké omítky tl do 20 mm stropů v rozsahu plochy do 10 % s celoplošným přeštukováním tl do 3 mm | m2 | 234.1
612131121 | Penetrační disperzní nátěr vnitřních stěn nanášený ručně | m2 | 1004.488
784121001 | Oškrabání malby v místnostech v do 3,80 m | m2 | 817.13
784121011 | Rozmývání podkladu po oškrabání malby v místnostech v do 3,80 m | m2 | 817.13
784211101 | Dvojnásobné bílé malby ze směsí za mokra výborně oděruvzdorných v místnostech v do 3,80 m | m2 | 1519.361
Ornice | Sejmutí ornice plochy do 100 m2 tl vrstvy do 200 mm strojně | m2 | 29.419
| Okap_kačírek |  | 29.419
Ornice | Součet |  | 29.419
Použití figury:
121151103 | Sejmutí ornice plochy do 100 m2 tl vrstvy do 200 mm strojně | m2 | 29.419
162251102 | Vodorovné přemístění přes 20 do 50 m výkopku/sypaniny z horniny třídy těžitelnosti I skupiny 1 až 3 | m3 | 81.419
171251201 | Uložení sypaniny na skládky nebo meziskládky | m3 | 58.469
OSB | Podlahové kce podkladové dvouvrstvé z desek OSB tl 2x25 mm broušených na pero a drážku lepených | m2 | 158.7
| D.1.1 Půdorys 2.NP (Nový stav) |  | 0
| D.1.1 Řez A-A, B-B, C-C, D-D (Nový stav) |  | 0
| Skladba S05, S06, S09, S10, S11 |  | 0
| "míst. 201" 8,5 |  | 8.5
| "míst. 202" 7,2 |  | 7.2
| "míst. 203" 5,0 |  | 5
| "míst. 204" 2,7 |  | 2.7
| "míst. 205" 14,6 |  | 14.6
| "míst. 206" 18,0 |  | 18
| "míst. 207" 7,5 |  | 7.5
| "míst. 208" 5,3 |  | 5.3
| "míst. 209" 8,0 |  | 8
| "míst. 210" 15,4 |  | 15.4
| "míst. 211" 15,5 |  | 15.5
| "míst. 212" 10,5 |  | 10.5
| "míst. 213" 6,5 |  | 6.5
| "míst. 214" 17,0 |  | 17
| "míst. 215" 17,0 |  | 17
OSB | Součet |  | 158.7
Použití figury:
762511286R | Podlahové kce podkladové dvouvrstvé z desek OSB tl 2x25 mm broušených na pero a drážku lepených | m2 | 158.7
762595001 | Spojovací prostředky pro položení dřevěných podlah a zakrytí kanálů | m2 | 189.2
762895000 | Spojovací prostředky pro montáž záklopu, stropnice a podbíjení | m3 | 6.778
Parapet_lišty | Parapet lišty | m | 30.045
| "Parapet lišty |  | 0
| "1.NP |  | 0
| 1,03*3+1,045*2+1,03+1,045+1,04+1,31+1,780 |  | 11.385
| 0,585+2,070+2,085+1,2+1,03*2 |  | 8
| "2.NP |  | 0
| 0,850*4+1,1*2+1,8 |  | 7.4
| "Přístavba |  | 0
| 1,03*2+1,2 |  | 3.26
Parapet_lišty | Mezisoučet |  | 30.045
Použití figury:
622252002 | Montáž profilů kontaktního zateplení lepených | m | 292.395
59051512 | profil napojovací parapetní PVC s okapnicí a výztužnou tkaninou | m | 31.547
Parapety | Vnitřní i vnejší parapwty oken | m | 27.938
| D.1.1 Výpis vnějších výplní - okna a dveře |  | 0
| "KL01" 1,03*8 |  | 8.24
| "KL02" 1,03*2 |  | 2.06
| "KL03" 1,2*1 |  | 1.2
| "KL04" 1,31*1 |  | 1.31
| "KL05" 1,77*1 |  | 1.77
| "KL06" 0,858*1 |  | 0.858
| "KL07" 2,070*2 |  | 4.14
| "KL08" 0,96*1 |  | 0.96
| "KL14" 1,8*1 |  | 1.8
| "KL15" 1,1*2 |  | 2.2
| "KL16" 0,85*4 |  | 3.4
Parapety | Součet |  | 27.938
Perlinka | Pletivo sklovláknité vnitřních stěn vtlačené do tmelu | m2 | 187.358
| D.1.1 Půdorys 1.NP (Nový stav) |  | 0
| D.1.1 Řez A-A, B-B, C-C, D-D (Nový stav) |  | 0
| "míst. 101" 4,5*2,4-(0,9*1,97+0,8*1,97*2) |  | 5.875
| "míst. 102" (2,0*2+1,95*2+1,35*4+0,95*4)*2,4-(0,8*1,97+0,7*1,97*2) |  | 36.706
| "míst. 103" (3,4*2+3,17*2+1,35*2)*2,4-(0,8*1,97+0,7*1,97) |  | 35.061
| "míst. 104" (1,5*2+1,925*2)*2,4-0,9*1,97 |  | 14.667
| "míst. 106" (5,26*2+4,0*2)*2,4-(1,03*0,85*2+2,45*2,08) |  | 37.601
| D.1.1 Půdorys 2.NP (Nový stav) |  | 0
| (8,310*3,245)/2*2-(0,85*1,41*4) |  | 22.172
| (8,310*4,245)/2*2 |  | 35.276
Perlinka | Součet |  | 187.358
Použití figury:
612142001 | Pletivo sklovláknité vnitřních stěn vtlačené do tmelu | m2 | 187.358
612131121 | Penetrační disperzní nátěr vnitřních stěn nanášený ručně | m2 | 1004.488
784211101 | Dvojnásobné bílé malby ze směsí za mokra výborně oděruvzdorných v místnostech v do 3,80 m | m2 | 1519.361
Plocha_podlahy | Plocha podlahy | m2 | 443.2
| D.1.1 Půdorys 1.NP (Nový stav) |  | 0
| D.1.1 Řez A-A, B-B, C-C, D-D (Nový stav) |  | 0
| "míst. 101" 11,9 |  | 11.9
| "míst. 102" 6,3 |  | 6.3
| "míst. 103" 7,1 |  | 7.1
| "míst. 104" 2,6 |  | 2.6
| "míst. 105" 87,4 |  | 87.4
| "míst. 106" 22,5 |  | 22.5
| "míst. 107" 30,0 |  | 30
| "míst. 108" 17,5 |  | 17.5
| "míst. 109" 1,2 |  | 1.2
| "míst. 110" 16,1 |  | 16.1
| "míst. 111" 10,4 |  | 10.4
| "míst. 112" 11,8 |  | 11.8
| "míst.113" 16,1 |  | 16.1
| "míst.114" 7,5 |  | 7.5
| "míst.115" 5,5 |  | 5.5
| "míst.116" 18,0 |  | 18
| "míst.117" 9,3 |  | 9.3
| "míst.118" 3,3 |  | 3.3
| D.1.1 Půdorys 2.NP (Nový stav) |  | 0
| "míst. 201" 8,5 |  | 8.5
| "míst. 202" 7,2 |  | 7.2
| "míst. 203" 5,0 |  | 5
| "míst. 204" 2,7 |  | 2.7
| "míst. 205" 14,6 |  | 14.6
| "míst. 206" 18,0 |  | 18
| "míst. 207" 7,5 |  | 7.5
| "míst. 208" 5,3 |  | 5.3
| "míst. 209" 8,0 |  | 8
| "míst. 210" 15,4 |  | 15.4
| "míst. 211" 15,5 |  | 15.5
| "míst. 212" 10,5 |  | 10.5
| "míst. 213" 6,5 |  | 6.5
| "míst. 214" 17,0 |  | 17
| "míst. 215" 17,0 |  | 17
Plocha_podlahy | Součet |  | 443.2
Použití figury:
952901111 | Vyčištění budov bytové a občanské výstavby při výšce podlaží do 4 m | m2 | 443.2
949101111 | Lešení pomocné pro objekty pozemních staveb s lešeňovou podlahou v do 1,9 m zatížení do 150 kg/m2 | m2 | 443.2
Plot_tvarovky_300 | Nadzákladová zeď tl přes 250 do 300 mm z hladkých tvárnic ztraceného bednění včetně výplně z betonu | m2 | 25.868
| D.1.1 - Půdorys 1.PP + základové konstrukce (Nový stav) |  | 0
| D.1.1 - Pohled jihozápadní (Nový stav) |  | 0
| "Terasa se schodištěm - Tvarovky BEST Maestra |  | 0
| 1,47*0,15 |  | 0.221
| 1,425*1,05 |  | 1.496
| 1,38*1,05 |  | 1.449
| 3,290*1,05 |  | 3.455
| 3,290*1,5 |  | 4.935
| 3,290*1,95 |  | 6.416
| 3,290*2,40 |  | 7.896
Plot_tvarovky_300 | Součet |  | 25.868
Použití figury:
311113134 | Nadzákladová zeď tl přes 250 do 300 mm z hladkých tvárnic ztraceného bednění včetně výplně z betonu tř. C 16/20 | m2 | 25.868
311361821 | Výztuž nosných zdí betonářskou ocelí 10 505 | t | 0.466
Podklad_beton | Mazanina tl přes 80 do 120 mm z betonu prostého bez zvýšených nároků na prostředí tř. C 16/20 | m3 | 16.332
| D.1.1 Půdorys 1.NP (Nový stav) |  | 0
| D.1.1 Řez A-A, B-B (Nový stav) |  | 0
| "míst. 105" 87,4*0,12 |  | 10.488
| "míst. 107" 30,0*0,12 |  | 3.6
| "míst. 108" 17,5*0,12 |  | 2.1
| "míst. 109" 1,2*0,12 |  | 0.144
Podklad_beton | Součet |  | 16.332
| D.1.1 Půdorys 2.NP (hosp. obj.) (nový stav) |  | 0
| "203" 23,2 |  | 23.2
SDK_podhled | Součet |  | 60.2
Použití figury:
763131512 | SDK podhled deska 1xA 12,5 s izolací jednovrstvá spodní kce profil CD+UD | m2 | 60.2
784111001 | Oprášení (ometení ) podkladu v místnostech v do 3,80 m | m2 | 289.625
STŘ_bednění | Konstrukce zastřešní sedlové střechy bednění prkna tl. 25 mm | m3 | 2.317
| "Prkenný záklop tl. 25 mm na kci krovu |  | 0
| (53+7,5*4,7)*0,025*1,05 |  | 2.317
STŘ_bednění | Součet |  | 2.317
Použití figury:
60515111 | řezivo jehličnaté boční prkno 20-30mm | m3 | 2.317
762083122 | Impregnace řeziva proti dřevokaznému hmyzu, houbám a plísním máčením třída ohrožení 3 a 4 | m3 | 5.85
762395000 | Spojovací prostředky krovů, bednění, laťování, nadstřešních konstrukcí | m3 | 5.044
STŘ_latě | Střešní latě 40x40 impregnované | m3 | 1.518
STŘ_řezivo120 | Konstrukce zastřešní sedlové střechy řezivo do průřezu 120 cm2 | m3 | 2.965
STŘ_řezivo224 | Konstrukce zastřešní sedlové střechy řezivo do průřezu 224 cm2 | m3 | 4.425
STŘ_sloupek288 | Konstrukce zastřešní sedlové střechy řezivo do průřezu 288 cm2 | m3 | 0.538
STŘ_vaznice450 | Konstrukce zastřešní sedlové střechy řezivo přes průřezu 450 cm2 | m3 | 2.434
TER_podlaha | Konstrukce podlahy terasy z prken tl. 25 mm | m3 | 0.76
TER_řezivo120 | Konstrukce zastřešní terasy řezivo do průřezu 120 cm2 | m3 | 0.5
TER_řezivo224 | Konstrukce zastřešní terasy řezivo do průřezu 224 cm2 | m3 | 0.57
TER_střecha | Konstrukce zastřešní terasy z prken | m3 | 0.768
VIKÝŘ_řezivo120 | Konstrukce zastřešní vikýřů řezivo do průřezu 120 cm2 | m3 | 0.282
VIKÝŘ_řezivo224 | Konstrukce zastřešní vikýřů řezivo do průřezu 224 cm2 | m3 | 0.392
VOM | vnitřní omítka | m2 | 164.125
| D.1.2 - Technická zpráva - stavebně konstr. řešení |  | 0
| D.1.1 Půdorys 1.NP (hosp. obj.) (nový stav) |  | 0
| (3,79+5,97+3,855+5,26)*2,44-0,8*2,05-0,97*0,55+(0,8+2,05*2+0,97+0,55*2)*0,25 |  | 45.624
| (8,55+2,69+9,295+5,56)*2,85-3*2,5-0,89*0,62+(3+2,5*2+0,89+0,62*2)*0,25 |  | 68.851
| D.1.1 Půdorys 2.NP (hosp. obj.) (nový stav) |  | 0
| (3,96+6,1+4+5,055)*2,62-0,8*2,05-0,97*0,55+(0,8+2,05*2+0,97+0,55*2)*0,25 |  | 49.65
VOM | Součet |  | 164.125
Použití figury:
612131121 | Penetrační disperzní nátěr vnitřních stěn nanášený ručně | m2 | 164.125
612131101 | Cementový postřik vnitřních stěn nanášený celoplošně ručně | m2 | 164.125
612321141 | Vápenocementová omítka štuková dvouvrstvá vnitřních stěn nanášená ručně | m2 | 164.125
612321191 | Příplatek k vápenocementové omítce vnitřních stěn za každých dalších 5 mm tloušťky ručně | m2 | 164.125
784111001 | Oprášení (ometení ) podkladu v místnostech v do 3,80 m | m2 | 289.625
VOM_strop | VOM stropů | m2 | 21.3
| D.1.2 - Technická zpráva - stavebně konstr. řešení |  | 0
| D.1.1 Půdorys 1.NP (hosp. obj.) (nový stav) |  | 0
| "119" 21,3 |  | 21.3
VOM_strop | Součet |  | 21.3
Použití figury:
611131121 | Penetrační disperzní nátěr vnitřních stropů nanášený ručně | m2 | 21.3
611321131 | Vápenocementový štuk vnitřních rovných stropů tloušťky do 3 mm | m2 | 21.3
784111001 | Oprášení (ometení ) podkladu v místnostech v do 3,80 m | m2 | 289.625
SO 06 | Zpevněné plochy pochůzné a pojízdné
Ornice | Ornice uložená na mezideponii | m2 | 168.2
| C.3 Koordinační situační výkres |  | 0
| Odměřeno z projektové dokumentace |  | 0
| "Plocha pojízdných ploch |  | 0
| 29,7 |  | 29.7
| "Plocha pochůzných ploch |  | 0
| 138,5 |  | 138.5
Ornice | Součet |  | 168.2
Použití figury:
121151103 | Sejmutí ornice plochy do 100 m2 tl vrstvy do 200 mm strojně | m2 | 168.2
171251201 | Uložení sypaniny na skládky nebo meziskládky | m3 | 45.12
Plocha_asfalt | Plocha pojízdných ploch z asfaltu | m2 | 29.7
| C.3 Koordinační situační výkres |  | 0
| Odměřeno z projektové dokumentace |  | 0
| "Plocha pojízdných ploch |  | 0
| 29,7 |  | 29.7
Plocha_asfalt | Součet |  | 29.7
Použití figury:
577144111 | Asfaltový beton vrstva obrusná ACO 11+ (ABS) tř. I tl 50 mm š do 3 m z nemodifikovaného asfaltu | m2 | 29.7
122151101 | Odkopávky a prokopávky nezapažené v hornině třídy těžitelnosti I skupiny 1 a 2 objem do 20 m3 strojně | m3 | 28.3
162251102 | Vodorovné přemístění přes 20 do 50 m výkopku/sypaniny z horniny třídy těžitelnosti I skupiny 1 až 3 | m3 | 28.3
171251201 | Uložení sypaniny na skládky nebo meziskládky | m3 | 45.12
181951111 | Úprava pláně v hornině třídy těžitelnosti I skupiny 1 až 3 bez zhutnění strojně | m2 | 168.2
564271011 | Podklad nebo podsyp ze štěrkopísku ŠP plochy do 100 m2 tl 250 mm | m2 | 29.7
565175101 | Asfaltový beton vrstva podkladní ACP 16 (obalované kamenivo OKS) tl 100 mm š do 1,5 m | m2 | 29.7
573211108 | Postřik živičný spojovací z asfaltu v množství 0,40 kg/m2 | m2 | 29.7
Plocha_dlažba | Plocha pochůzných ploch z betonové dlažby | m2 | 138.5
| C.3 Koordinační situační výkres |  | 0
| Odměřeno z projektové dokumentace |  | 0
Použití figury:
631311124 | Mazanina tl přes 80 do 120 mm z betonu prostého bez zvýšených nároků na prostředí tř. C 16/20 | m3 | 16.332
631319173 | Příplatek k mazanině tl přes 80 do 120 mm za stržení povrchu spodní vrstvy před vložením výztuže | m3 | 16.332
631362021 | Výztuž mazanin svařovanými sítěmi Kari | t | 0.898
Podlaha_beton | Mazanina tl přes 50 do 80 mm z betonu prostého bez zvýšených nároků na prostředí tř. C 16/20 | m3 | 12.448
| D.1.1 Půdorys 1.NP (Nový stav) |  | 0
| D.1.1 Řez A-A, B-B, C-C (Nový stav) |  | 0
| "míst. 101" 11,9*0,05 |  | 0.595
| "míst. 102" 6,3*0,05 |  | 0.315
| "míst. 103" 7,1*0,05 |  | 0.355
| "míst. 104" 2,6*0,05 |  | 0.13
| "míst. 105" 87,4*0,065 |  | 5.681
| "míst. 106" 22,5*0,05 |  | 1.125
| "míst. 107" 30,0*0,06 |  | 1.8
| "míst. 108" 17,5*0,06 |  | 1.05
| "míst. 109" 1,2*0,06 |  | 0.072
| "míst. 110" 16,1*0,05 |  | 0.805
| "míst. 111" 10,4*0,05 |  | 0.52
Podlaha_beton | Součet |  | 12.448
Použití figury:
631311114 | Mazanina tl přes 50 do 80 mm z betonu prostého bez zvýšených nároků na prostředí tř. C 16/20 | m3 | 12.448
631319171 | Příplatek k mazanině tl přes 50 do 80 mm za stržení povrchu spodní vrstvy před vložením výztuže | m3 | 12.448
631362021 | Výztuž mazanin svařovanými sítěmi Kari | t | 0.898
Rohové_lišty | Rohové lišty | m | 93.07
| "Rohové lišty |  | 0
| "1.NP |  | 0
| 1,475*6+1,48*4+2,38*2+2,28*2+1,47*2+1,470*2+1,47*2+1,115*2+1,215*2 |  | 37.57
| 0,940*2+1,480*2+1,480*2+2,26*2+1,450*2+2,150*2+0,85*2+0,85*4 |  | 24.62
| "2.NP |  | 0
| 1,41*8+1,0*4+1,0*2+2,1*2 |  | 21.48
| "Přístavba |  | 0
| 0,85*4+0,85*2+2,15*2 |  | 9.4
Rohové_lišty | Mezisoučet |  | 93.07
Použití figury:
622252002 | Montáž profilů kontaktního zateplení lepených | m | 292.395
59051476 | profil napojovací okenní PVC s výztužnou tkaninou 9mm | m | 97.724
Rošt_izol | Montáž izolace tepelné střech šikmých provedení podkladového roštu pod krokve | m | 515.63
| D.1.1 Půdorys 2.NP (Nový stav) |  | 0
| D.1.1 Řez A-A, B-B, C-C |  | 0
| 5,25/0,5*(14,865+7,165)*2 |  | 462.63
| Strop_MW50*2 |  | 53
Rošt_izol | Součet |  | 515.63
Použití figury:
713191411 | Montáž izolace tepelné střech šikmých provedení podkladového roštu pod krokve | m | 515.63
60514103 | řezivo jehličnaté lať 30x50mm | m3 | 0.804
Rýhy_800 | Hloubení rýh nezapažených š do 800 mm v hornině třídy těžitelnosti I skupiny 3 objem do 100 m3 stroj | m3 | 24.831
| D.1.1 - Půdorys 1.PP + základové konstrukce (Nový stav) |  | 0
| "Přístavba |  | 0
| (5,645+10,460+0,825)*0,6*(1,36+0,1) |  | 14.831
| "Terasa se schodištěm |  | 0
| 1,47*0,5*(2,355-1,305+0,1) |  | 0.845
| 1,425*0,5*(2,355-1,455+0,1) |  | 0.713
| 1,395*0,5*(2,355-1,455+0,1) |  | 0.698
| 1,5*0,5*(2,355-1,455+0,1)+0,9*0,5*(2,355-1,305+0,1)+0,89*0,5*(2,355-1,155+0,1) |  | 1.846
| 1,5*0,5*(2,805-1,905+0,1)+0,9*0,5*(2,805-1,755+0,1)+0,89*0,5*(2,805-1,605+0,1) |  | 1.846
| 1,5*0,5*(3,255-2,355+0,1)+0,9*0,5*(3,255-2,205+0,1)+0,89*0,5*(3,255-2,055+0,1) |  | 1.846
| 1,5*0,5*(3,705-2,085+0,1)+0,9*0,5*(3,705-2,855-0,1)+0,89*0,5*(3,705-2,505+0,1) |  | 2.206
Rýhy_800 | Součet |  | 24.831
Použití figury:
132251103 | Hloubení rýh nezapažených š do 800 mm v hornině třídy těžitelnosti I skupiny 3 objem do 100 m3 strojně | m3 | 24.831
162251102 | Vodorovné přemístění přes 20 do 50 m výkopku/sypaniny z horniny třídy těžitelnosti I skupiny 1 až 3 | m3 | 81.419
171251201 | Uložení sypaniny na skládky nebo meziskládky | m3 | 58.469
SDK_ostění | SDK opláštění obvodu střešního okna hl do 0,5 m | m | 43.6
| D.1.1 Půdorys 2.NP (Nový stav) |  | 0
| D.1.1 Řez A-A, B-B, C-C (Nový stav) |  | 0
| "míst. 206" (0,78*2+1,4*2)*2 |  | 8.72
| "míst. 210" (0,78*2+1,4*2)*2 |  | 8.72
| "míst. 211" (0,78*2+1,4*2)*2 |  | 8.72
| "míst. 212" 0,78*2+1,4*2 |  | 4.36
| "míst. 214" 0,78*2+1,4*2 |  | 4.36
| "míst. 215" (0,78*2+1,4*2)*2 |  | 8.72
SDK_ostění | Součet |  | 43.6
Použití figury:
763182411 | SDK opláštění obvodu střešního okna hl do 0,5 m | m | 43.6
784211101 | Dvojnásobné bílé malby ze směsí za mokra výborně oděruvzdorných v místnostech v do 3,80 m | m2 | 1519.361
SDK_podhled_A | SDK podhled desky 1xA 12,5 bez izolace dvouvrstvá spodní kce profil CD+UD | m2 | 22.5
| D.1.1 Půdorys 1.NP (Nový stav) |  | 0
| "míst. 106 - skladba S01" 22,5 |  | 22.5
SDK_podhled_A | Součet |  | 22.5
Použití figury:
763131411 | SDK podhled desky 1xA 12,5 bez izolace dvouvrstvá spodní kce profil CD+UD | m2 | 22.5
784211101 | Dvojnásobné bílé malby ze směsí za mokra výborně oděruvzdorných v místnostech v do 3,80 m | m2 | 1519.361
SDK_podhled_DF | SDK podhled deska 1xDF 12,5 bez izolace dvouvrstvá spodní kce profil CD+UD REI do 90 | m2 | 104.434
| D.1.1 Půdorys 2.NP (Nový stav) |  | 0
| "skladba S10 " 16,1+10,4 |  | 26.5
| D.1.1 Půdorys 2.NP (Nový stav) |  | 0
| D.1.1 Řez A-A, B-B, C-C (Nový stav) |  | 0
| "míst. 201" 8,5 |  | 8.5
| "míst. 202" 7,2 |  | 7.2
| "míst. 205" 4,28*1,68 |  | 7.19
| "míst. 206" 4,28*2,36 |  | 10.101
| "míst. 208" 1,4*2,2 |  | 3.08
| "míst. 210" 4,1*2,0 |  | 8.2
| "míst. 211" 4,1*2,1 |  | 8.61
| "míst. 212" 2,54*2,85 |  | 7.239
| "míst. 214" 4,345*2,05 |  | 8.907
| "míst. 215" 4,345*2,05 |  | 8.907
SDK_podhled_DF | Součet |  | 104.434
Použití figury:
763131431 | SDK podhled deska 1xDF 12,5 bez izolace dvouvrstvá spodní kce profil CD+UD REI do 90 | m2 | 104.434
763131751 | Montáž parotěsné zábrany do SDK podhledu | m2 | 229.909
784211101 | Dvojnásobné bílé malby ze směsí za mokra výborně oděruvzdorných v místnostech v do 3,80 m | m2 | 1519.361
SDK_podhled_DFH2 | SDK podhled deska 1xDFH2 12,5 bez izolace dvouvrstvá spodní kce profil CD+UD REI do 90 | m2 | 22
| D.1.1 Půdorys 2.NP (Nový stav) |  | 0
| D.1.1 Řez A-A, B-B, C-C (Nový stav) |  | 0
| "míst. 207" 7,5 |  | 7.5
| "míst. 209" 8,0 |  | 8
| "míst. 213" 6,5 |  | 6.5
SDK_podhled_DFH2 | Součet |  | 22
Použití figury:
763131471 | SDK podhled deska 1xDFH2 12,5 bez izolace dvouvrstvá spodní kce profil CD+UD REI do 90 | m2 | 22
763131751 | Montáž parotěsné zábrany do SDK podhledu | m2 | 229.909
784211101 | Dvojnásobné bílé malby ze směsí za mokra výborně oděruvzdorných v místnostech v do 3,80 m | m2 | 1519.361
SDK_podhled_H2 | SDK podhled deska 1xH2 12,5 bez izolace dvouvrstvá spodní kce profil CD+UD | m2 | 28.1
| D.1.1 Půdorys 1.NP (Nový stav) |  | 0
| Skladba S01 |  | 0
| "míst. 101" 11,9 |  | 11.9
| "míst. 102" 6,3 |  | 6.3
| "míst. 103" 7,1 |  | 7.1
| "míst. 104" 2,8 |  | 2.8
SDK_podhled_H2 | Součet |  | 28.1
Použití figury:
763131451 | SDK podhled deska 1xH2 12,5 bez izolace dvouvrstvá spodní kce profil CD+UD | m2 | 28.1
784211101 | Dvojnásobné bílé malby ze směsí za mokra výborně oděruvzdorných v místnostech v do 3,80 m | m2 | 1519.361
SDK_předsazená | SDK stěna předsazená pro osazení závěsného WC tl 150 - 250 mm profil CW+UW 50 desky 2xH2 12,5 bez TI | m2 | 23.728
| D.1.1 Půdorys 1.NP (Nový stav) |  | 0
| "míst. 102" 0,95*2*1,2 |  | 2.28
| "míst. 103" (1,7+0,99)*1,2 |  | 3.228
| "míst. 104" 1,5*1,2 |  | 1.8
| "míst. 109" 0,735*1,2 |  | 0.882
| "míst. 111" 1,0*1,2 |  | 1.2
| D.1.1 Půdorys 2.NP (Nový stav) |  | 0
| "míst. 207" 2,3*1,2+0,95*1,2 |  | 3.9
| "míst. 209" 2,3*1,2+1,56*2,3 |  | 6.348
| "míst. 213" 1,2*1,2+1,05+1,6 |  | 4.09
SDK_předsazená | Součet |  | 23.728
Použití figury:
763121590 | SDK stěna předsazená pro osazení závěsného WC tl 150 - 250 mm profil CW+UW 50 desky 2xH2 12,5 bez TI | m2 | 23.728
784211101 | Dvojnásobné bílé malby ze směsí za mokra výborně oděruvzdorných v místnostech v do 3,80 m | m2 | 1519.361
SDK_předsť_120 | SDK stěna předsazená tl 112,5 mm profil CW+UW 100 deska 1xDF 12,5 s izolací EI 30 Rw do 12 dB | m2 | 28.599
| D.1.1 Půdorys 2.NP (Nový stav) |  | 0
| "míst. 203" 2,79*1,150 |  | 3.209
| "míst. 206" 4,28*1,0 |  | 4.28
| "míst. 208" 1,4*1,2 |  | 1.68
| "míst. 210" 4,1*1,0 |  | 4.1
| "míst. 211" 4,1*1,0 |  | 4.1
| "míst. 212" 2,54*1,0 |  | 2.54
| "míst. 214" 4,345*1,0 |  | 4.345
| "míst. 215" 4,345*1,0 |  | 4.345
SDK_předsť_120 | Součet |  | 28.599
Použití figury:
763121425 | SDK stěna předsazená tl 112,5 mm profil CW+UW 100 deska 1xDF 12,5 s izolací EI 30 Rw do 12 dB | m2 | 28.599
763131751 | Montáž parotěsné zábrany do SDK podhledu | m2 | 229.909
784211101 | Dvojnásobné bílé malby ze směsí za mokra výborně oděruvzdorných v místnostech v do 3,80 m | m2 | 1519.361
SDK_předsť_90 | SDK stěna předsazená tl 87,5 mm profil CW+UW 75 deska 1xDF 12,5 s izolací EI 30 Rw do 12 dB | m2 | 6.647
| D.1.1 Půdorys 2.NP (Nový stav) |  | 0
| "míst. 204" 1,5*1,150 |  | 1.725
| "míst. 205" 4,28*1,150 |  | 4.922
SDK_předsť_90 | Součet |  | 6.647
Použití figury:
763121423 | SDK stěna předsazená tl 87,5 mm profil CW+UW 75 deska 1xDF 12,5 s izolací EI 30 Rw do 12 dB | m2 | 6.647
763131751 | Montáž parotěsné zábrany do SDK podhledu | m2 | 229.909
784211101 | Dvojnásobné bílé malby ze směsí za mokra výborně oděruvzdorných v místnostech v do 3,80 m | m2 | 1519.361
SDK_příčka_125 | SDK příčka tl 125 mm profil CW+UW 75 desky 2xA 12,5 s izolací EI 60 Rw do 53 dB | m2 | 44.012
| D.1.1 Půdorys 2.NP (Nový stav) |  | 0
| (4,28+2,3+3,035+1,775+4,185+1,39+4,0)*2,4 |  | 50.316
| -0,8*1,97*4 |  | -6.304
SDK_příčka_125 | Součet |  | 44.012
Použití figury:
763111414 | SDK příčka tl 125 mm profil CW+UW 75 desky 2xA 12,5 s izolací EI 60 Rw do 53 dB | m2 | 44.012
784211101 | Dvojnásobné bílé malby ze směsí za mokra výborně oděruvzdorných v místnostech v do 3,80 m | m2 | 1519.361
SDK_příčka_150 | SDK příčka tl 150 mm profil CW+UW 100 desky 2xA 12,5 s izolací EI 60 Rw do 56 dB | m2 | 26.52
| D.1.1 Půdorys 2.NP (Nový stav) |  | 0
| (2,54+3,2+2,96+4,32)*2,4 |  | 31.248
| -0,8*1,97*3 |  | -4.728
SDK_příčka_150 | Součet |  | 26.52
Použití figury:
763111417 | SDK příčka tl 150 mm profil CW+UW 100 desky 2xA 12,5 s izolací EI 60 Rw do 56 dB | m2 | 26.52
784211101 | Dvojnásobné bílé malby ze směsí za mokra výborně oděruvzdorných v místnostech v do 3,80 m | m2 | 1519.361
SDK_příčka_200 | SDK příčka mezibytová tl 205 mm zdvojený profil CW+UW 75 desky 2xA 12,5 s dvojitou izolací EI 60 Rw | m2 | 64.76
| D.1.1 Půdorys 2.NP (Nový stav) |  | 0
| (8,31*3+1,6+3,08)*2,4 |  | 71.064
| -0,8*1,97*4 |  | -6.304
SDK_příčka_200 | Součet |  | 64.76
Použití figury:
763112315 | SDK příčka mezibytová tl 205 mm zdvojený profil CW+UW 75 desky 2xA 12,5 s dvojitou izolací EI 60 Rw do 64 dB | m2 | 64.76
784211101 | Dvojnásobné bílé malby ze směsí za mokra výborně oděruvzdorných v místnostech v do 3,80 m | m2 | 1519.361
SDK_puda_DF | SDK podkroví deska 1xDF 12,5 bez TI dvouvrstvá spodní kce profil CD+UD na krokvových nástavcích | m2 | 68.229
| D.1.1 Půdorys 2.NP (Nový stav) |  | 0
| D.1.1 Řez A-A, B-B, C-C (Nový stav) |  | 0
| "míst. 203" 2,79*2,35 |  | 6.557
| "míst. 204" 1,5*2,35 |  | 3.525
| "míst. 205" 4,28*2,35 |  | 10.058
| "míst. 206" 4,28*2,35-(0,78*1,4*2) |  | 7.874
| "míst. 208" 1,4*2,35 |  | 3.29
| "míst. 210" 4,1*2,35-(0,78*1,4*2) |  | 7.451
| "míst. 211" 4,1*2,35-(0,78*1,4*2) |  | 7.451
| "míst. 212" 2,54*2,35-(0,78*1,4) |  | 4.877
| "míst. 214" 4,345*2,35-(0,78*1,4) |  | 9.119
| "míst. 215" 4,345*2,35-(0,78*1,4*2) |  | 8.027
SDK_puda_DF | Součet |  | 68.229
Použití figury:
763161519 | SDK podkroví deska 1xDF 12,5 bez TI dvouvrstvá spodní kce profil CD+UD na krokvových nástavcích | m2 | 68.229
763131751 | Montáž parotěsné zábrany do SDK podhledu | m2 | 229.909
784211101 | Dvojnásobné bílé malby ze směsí za mokra výborně oděruvzdorných v místnostech v do 3,80 m | m2 | 1519.361
Strop_MW140 | Montáž izolace tepelné spodem stropů s uchycením drátem rohoží, pásů, dílců, desek - tl.140 mm | m2 | 119.722
| D.1.1 Půdorys 2.NP (Nový stav) |  | 0
| D.1.1 Řez A-A, B-B, C-C |  | 0
| (14,865+7,165)*4,05 |  | 89.222
| "míst. 201" 8,5 |  | 8.5
| "míst. 207" 7,5 |  | 7.5
| "míst. 209" 8,0 |  | 8
| "míst. 213" 6,5 |  | 6.5
Strop_MW140 | Mezisoučet |  | 119.722
Použití figury:
713111121 | Montáž izolace tepelné spodem stropů s uchycením drátem rohoží, pásů, dílců, desek | m2 | 146.222
63166767 | pás tepelně izolační univerzální λ=0,036-0,037 tl 140mm | m2 | 125.708
Strop_MW50 | Montáž izolace tepelné spodem stropů s uchycením drátem rohoží, pásů, dílců, desek - tl. 50 mm | m2 | 26.5
| "skladba S10 " 16,1+10,4 |  | 26.5
Strop_MW50 | Mezisoučet |  | 26.5
Použití figury:
713111121 | Montáž izolace tepelné spodem stropů s uchycením drátem rohoží, pásů, dílců, desek | m2 | 146.222
713191411 | Montáž izolace tepelné střech šikmých provedení podkladového roštu pod krokve | m | 515.63
63150823 | pás tepelně izolační univerzální λ=0,038-0,039 tl 50mm | m2 | 26.5
STROP_trámy288 | Konstrukce stropu č.p11 řezivo do průřezu 288 cm2 | m3 | 1.4
| Výpis řeziva |  | 0
| "stropní trám 120/180 - O1, O2, O3" 1,4 |  | 1.4
STROP_trámy288 | Součet |  | 1.4
Použití figury:
60512136 | hranol stavební řezivo průřezu do 288cm2 dl 6-8m | m3 | 1.4
762083122 | Impregnace řeziva proti dřevokaznému hmyzu, houbám a plísním máčením třída ohrožení 3 a 4 | m3 | 36.316
762895000 | Spojovací prostředky pro montáž záklopu, stropnice a podbíjení | m3 | 6.778
STŘ_bednění | Konstrukce zastřešní sedlové střechy bednění prkna tl. 25 mm | m3 | 19.682
| "Prkenný záklop tl. 25 mm na kci krovu |  | 0
| ((23,4*6,3)*2)*0,025 |  | 7.371
| "vikýře boky - odměřeno z PD" (2,7*3*2)*0,025 |  | 0.405
| "Prkenný záklop tl. 25 mm na střešní latě |  | 0
| ((23,4*6,3)*2+(14,0*5,9)*2)*0,025 |  | 11.501
| "vikýře boky - odměřeno z PD" (2,7*3*2)*0,025 |  | 0.405
STŘ_bednění | Součet |  | 19.682
Použití figury:
60515111 | řezivo jehličnaté boční prkno 20-30mm | m3 | 19.682
762083122 | Impregnace řeziva proti dřevokaznému hmyzu, houbám a plísním máčením třída ohrožení 3 a 4 | m3 | 36.316
762395000 | Spojovací prostředky krovů, bednění, laťování, nadstřešních konstrukcí | m3 | 34.074
STŘ_latě | Střešní latě 40x40 impregnované | m3 | 1.518
| "laťování 40x40 |  | 0
| (23,4/0,5*6,3*2+14,0/0,5*5,9*2)*0,04*0,04 |  | 1.472
| "vikýře boky - odměřeno z PD" ((3/0,5*1,6/2)*3*2)*0,04*0,04 |  | 0.046
STŘ_latě | Součet |  | 1.518
Použití figury:
60514114 | řezivo jehličnaté lať impregnovaná dl 4 m | m3 | 1.518
762395000 | Spojovací prostředky krovů, bednění, laťování, nadstřešních konstrukcí | m3 | 34.074
STŘ_řezivo120 | Konstrukce zastřešní sedlové střechy řezivo do průřezu 120 cm2 | m3 | 2.965
| "Výpis řeziva střechy |  | 0
| "Pozednice 120/100" (7,5+6,0+4,8+4,0+3,0)*0,12*0,1 |  | 0.304
| "krokev 100/140" (3,6*13)*0,1*0,14 |  | 0.655
| "kleština 60/160" (5,0*41)*0,06*0,16 |  | 1.968
| "vypodložení 30/160" (1,0*8)*0,03*0,16 |  | 0.038
STŘ_řezivo120 | Součet |  | 2.965
Použití figury:
60512126 | hranol stavební řezivo průřezu do 120cm2 dl 6-8m | m3 | 2.965
762083122 | Impregnace řeziva proti dřevokaznému hmyzu, houbám a plísním máčením třída ohrožení 3 a 4 | m3 | 36.316
762395000 | Spojovací prostředky krovů, bednění, laťování, nadstřešních konstrukcí | m3 | 34.074
STŘ_řezivo224 | Konstrukce zastřešní sedlové střechy řezivo do průřezu 224 cm2 | m3 | 4.425
| "Výpis řeziva střechy |  | 0
| "pásek 120/120" (1,0*14)*0,12*0,12 |  | 0.202
| "krokev 100/180" (6,5*24+5,0*5+4,2*5+3,2*7+3,0*1)*0,1*0,18 |  | 4.093
| "výměna 100/180" (2,2*2+1,4*2)*0,1*0,18 |  | 0.13
STŘ_řezivo224 | Součet |  | 4.425
Použití figury:
60512131 | hranol stavební řezivo průřezu do 224cm2 dl 6-8m | m3 | 4.425
762083122 | Impregnace řeziva proti dřevokaznému hmyzu, houbám a plísním máčením třída ohrožení 3 a 4 | m3 | 36.316
762395000 | Spojovací prostředky krovů, bednění, laťování, nadstřešních konstrukcí | m3 | 34.074
STŘ_sloupek288 | Konstrukce zastřešní sedlové střechy řezivo do průřezu 288 cm2 | m3 | 0.538
| "Výpis řeziva střechy |  | 0
| "sloupek 160/160" (3,0*7)*0,16*0,16 |  | 0.538
STŘ_sloupek288 | Součet |  | 0.538
Použití figury:
60512136 | hranol stavební řezivo průřezu do 288cm2 dl 6-8m | m3 | 0.538
762083122 | Impregnace řeziva proti dřevokaznému hmyzu, houbám a plísním máčením třída ohrožení 3 a 4 | m3 | 36.316
762395000 | Spojovací prostředky krovů, bednění, laťování, nadstřešních konstrukcí | m3 | 34.074
STŘ_vaznice450 | Konstrukce zastřešní sedlové střechy řezivo přes průřezu 450 cm2 | m3 | 2.434
| "Výpis řeziva střechy |  | 0
| "vaznice 200/260" (7,8*2+7,6*2+4,8*2+3,2*2)*0,2*0,26 |  | 2.434
STŘ_vaznice450 | Součet |  | 2.434
Použití figury:
60512146 | hranol stavební řezivo průřezu nad 450cm2 dl 6-8m | m3 | 2.434
762083122 | Impregnace řeziva proti dřevokaznému hmyzu, houbám a plísním máčením třída ohrožení 3 a 4 | m3 | 36.316
762395000 | Spojovací prostředky krovů, bednění, laťování, nadstřešních konstrukcí | m3 | 34.074
Střecha_objekt | Krytina střechy rovné ze šablon z Al plechu do 10 ks/m2 sklonu do 30° | m2 | 476.24
| D.1.1 Půdorys 2.NP - Krov (Nový stav) |  | 0
| D.1.1 Řez A-A, B-B, C-C (Nový stav) |  | 0
| (23,4*6,3)*2+(14,0*5,9)*2 |  | 460.04
| "vikýře boky - odměřeno z PD" 2,7*3*2 |  | 16.2
Střecha_objekt | Součet |  | 476.24
Použití figury:
764121452 | Krytina střechy rovné ze šablon z Al plechu do 10 ks/m2 sklonu do 30° | m2 | 476.24
764223458 | Sněhový hák krytiny z Al plechu pro falcované tašky, šindele nebo šablony | kus | 952.48
765191023 | Montáž pojistné hydroizolační nebo parotěsné kladené ve sklonu přes 20° s lepenými spoji na bednění | m2 | 952.48
28329043 | fólie PUR/PP difuzně propustná s nakašírovanou PP strukturovanou rohoží v 8 mm pod hladkou plechovou krytinu, integrovaná samolepící páska, 380 g/m2 | m2 | 523.864
63150819 | fólie kontaktní difuzně propustná pro doplňkovou hydroizolační vrstvu, jednovrstvá mikrovláknitá s funkční vrstvou tl 0,220mm | m2 | 523.864
Střecha_příst | Střešní konstrukce přístavby | m2 | 51.256
| D.1.1 Půdorys 2.NP (Nový stav) |  | 0
| D1.1. Řez A-A, C-C (Nový stav) |  | 0
| "skladba S01 |  | 0
| 5,26*7,55+4,5*2,565 |  | 51.256
Střecha_příst | Mezisoučet |  | 51.256
Použití figury:
711111001 | Provedení izolace proti zemní vlhkosti vodorovné za studena nátěrem penetračním | m2 | 245.319
712363604 | Provedení povlak krytiny mechanicky kotvenou do betonu TI tl přes 240 mm vnitřní pole, budova v do 18 m | m2 | 51.256
712391171 | Provedení povlakové krytiny střech do 10° podkladní textilní vrstvy | m2 | 51.256
713141152 | Montáž izolace tepelné střech plochých kladené volně 2 vrstvy rohoží, pásů, dílců, desek | m2 | 51.256
713141336 | Montáž izolace tepelné střech plochých lepené za studena nízkoexpanzní (PUR) pěnou, spádová vrstva | m2 | 51.256
28376102 | klín izolační spádový EPS GREY 150 | m3 | 1.281
Střecha_terasa | Krytina střechy rovné drážkováním ze svitků z Al plechu rš 670 mm sklonu do 30° | m2 | 30.71
| D.1.1 - Terasa se schodištěm (Nový stav) |  | 0
| "střecha terasy " 8,3*3,7 |  | 30.71
Střecha_terasa | Součet |  | 30.71
Použití figury:
764121411 | Krytina střechy rovné drážkováním ze svitků z Al plechu rš 670 mm sklonu do 30° | m2 | 30.71
765191001 | Montáž pojistné hydroizolační nebo parotěsné fólie kladené ve sklonu do 20° lepením na bednění nebo izolaci | m2 | 30.71
28329043 | fólie PUR/PP difuzně propustná s nakašírovanou PP strukturovanou rohoží v 8 mm pod hladkou plechovou krytinu, integrovaná samolepící páska, 380 g/m2 | m2 | 33.781
ŠTUK | Vápenný štuk vnitřních stěn tloušťky do 3 mm | M2 | 100.924
| D.1.1 Půdorys 1.NP (Nový stav) |  | 0
| D.1.1 Řez A-A, B-B, C-C, D-D (Nový stav) |  | 0
| "míst. 101" 4,5*2,4-(0,9*1,97+0,8*1,97*2) |  | 5.875
| "míst. 106" (5,26*2+4,0*2)*2,4-(1,03*0,85*2+2,45*2,08) |  | 37.601
| D.1.1 Půdorys 2.NP (Nový stav) |  | 0
| (8,310*3,245)/2*2-(0,85*1,41*4) |  | 22.172
| (8,310*4,245)/2*2 |  | 35.276
ŠTUK | Součet |  | 100.924
TER_podlaha | Konstrukce podlahy terasy z prken tl. 25 mm | m3 | 0.76
| "Výpis řeziva = Podlaha+schodiště |  | 0
| "prkna podlaha 25 mm" 0,76 |  | 0.76
TER_podlaha | Součet |  | 0.76
Použití figury:
60515111 | řezivo jehličnaté boční prkno 20-30mm | m3 | 0.76
762083122 | Impregnace řeziva proti dřevokaznému hmyzu, houbám a plísním máčením třída ohrožení 3 a 4 | m3 | 36.316
TER_řezivo120 | Konstrukce zastřešní terasy řezivo do průřezu 120 cm2 | m3 | 0.5
| "Výpis řeziva = Podlaha+schodiště |  | 0
| "základní trám 100/120" 0,45 |  | 0.45
| "pásek 100/100" 0,05 |  | 0.05
TER_řezivo120 | Součet |  | 0.5
Použití figury:
60512126 | hranol stavební řezivo průřezu do 120cm2 dl 6-8m | m3 | 0.5
762083122 | Impregnace řeziva proti dřevokaznému hmyzu, houbám a plísním máčením třída ohrožení 3 a 4 | m3 | 36.316
762395000 | Spojovací prostředky krovů, bednění, laťování, nadstřešních konstrukcí | m3 | 34.074
TER_řezivo224 | Konstrukce zastřešní terasy řezivo do průřezu 224 cm2 | m3 | 0.57
| "Výpis řeziva = Podlaha+schodiště |  | 0
| "vaznice 120/140" 0,28 |  | 0.28
| "sloupek 120/120" 0,29 |  | 0.29
TER_řezivo224 | Součet |  | 0.57
Použití figury:
60512131 | hranol stavební řezivo průřezu do 224cm2 dl 6-8m | m3 | 0.57
762083122 | Impregnace řeziva proti dřevokaznému hmyzu, houbám a plísním máčením třída ohrožení 3 a 4 | m3 | 36.316
762395000 | Spojovací prostředky krovů, bednění, laťování, nadstřešních konstrukcí | m3 | 34.074
TER_schody | Řezivo prkna schodišťových stupnů a schodnic | m3 | 0.19
| "Výpis řeziva = Podlaha+schodiště |  | 0
| "schodišťový stupeň 60/300" 0,14 |  | 0.14
| "schodnice 50/250" 0,05 |  | 0.05
TER_schody | Součet |  | 0.19
Použití figury:
60515111 | řezivo jehličnaté boční prkno 20-30mm | m3 | 0.19
762083122 | Impregnace řeziva proti dřevokaznému hmyzu, houbám a plísním máčením třída ohrožení 3 a 4 | m3 | 36.316
762295001 | Spojovací prostředky pro montáž schodiště a zábradlí | m3 | 0.19
TER_střecha | Konstrukce zastřešní terasy z prken | m3 | 0.768
| "střecha terasy - prkenný záklop" (8,3*3,7)*0,025 |  | 0.768
TER_střecha | Součet |  | 0.768
Použití figury:
60515111 | řezivo jehličnaté boční prkno 20-30mm | m3 | 0.768
762083122 | Impregnace řeziva proti dřevokaznému hmyzu, houbám a plísním máčením třída ohrožení 3 a 4 | m3 | 36.316
762395000 | Spojovací prostředky krovů, bednění, laťování, nadstřešních konstrukcí | m3 | 34.074
TER_trámy288 | Konstrukce podlahy terasy řezivo do průřezu 288 cm2 | m3 | 1.41
| "Výpis řeziva = Podlaha+schodiště |  | 0
| "Podlahový trám 140/180" 1,08 |  | 1.08
| "Základní trám 140/140" 0,3 |  | 0.3
| "Základní trám 120/140" 0,03 |  | 0.03
TER_trámy288 | Součet |  | 1.41
Použití figury:
60512136 | hranol stavební řezivo průřezu do 288cm2 dl 6-8m | m3 | 1.41
762083122 | Impregnace řeziva proti dřevokaznému hmyzu, houbám a plísním máčením třída ohrožení 3 a 4 | m3 | 36.316
762895000 | Spojovací prostředky pro montáž záklopu, stropnice a podbíjení | m3 | 6.778
VIKÝŘ_řezivo120 | Konstrukce zastřešní vikýřů řezivo do průřezu 120 cm2 | m3 | 0.282
| "Výpis řeziva střechy |  | 0
| "pozednice 120/100" (5,0+3,0*2,0)*0,12*0,1 |  | 0.132
| "sloupek 100/120" (1,5*5+1,0*5)*0,1*0,12 |  | 0.15
VIKÝŘ_řezivo120 | Součet |  | 0.282
Použití figury:
60512126 | hranol stavební řezivo průřezu do 120cm2 dl 6-8m | m3 | 0.282
762083122 | Impregnace řeziva proti dřevokaznému hmyzu, houbám a plísním máčením třída ohrožení 3 a 4 | m3 | 36.316
762395000 | Spojovací prostředky krovů, bednění, laťování, nadstřešních konstrukcí | m3 | 34.074
VIKÝŘ_řezivo224 | Konstrukce zastřešní vikýřů řezivo do průřezu 224 cm2 | m3 | 0.392
| "Výpis řeziva střechy |  | 0
| "krokev 100/180" (1,0*6)*0,1*0,18 |  | 0.108
| "výměna 100/180" (4,9*2+3,0*2)*0,1*0,18 |  | 0.284
VIKÝŘ_řezivo224 | Součet |  | 0.392
Použití figury:
60512131 | hranol stavební řezivo průřezu do 224cm2 dl 6-8m | m3 | 0.392
762083122 | Impregnace řeziva proti dřevokaznému hmyzu, houbám a plísním máčením třída ohrožení 3 a 4 | m3 | 36.316
762395000 | Spojovací prostředky krovů, bednění, laťování, nadstřešních konstrukcí | m3 | 34.074
Vinyl | Lepení lamel a čtverců z vinylu standardním lepidlem | m2 | 150.7
| D.1.1 Půdorys 2.NP (Nový stav) |  | 0
| D.1.1 Řez A-A, B-B, C-C, D-D (Nový stav) |  | 0
| "míst. 106" 22,5 |  | 22.5
| D.1.1 Půdorys 2.NP (Nový stav) |  | 0
| D.1.1 Řez A-A, B-B, C-C, D-D (Nový stav) |  | 0
| Skladba S05, S06, S09, S10, S11 |  | 0
| "míst. 202" 7,2 |  | 7.2
| "míst. 203" 5,0 |  | 5
| "míst. 204" 2,7 |  | 2.7
| "míst. 205" 14,6 |  | 14.6
| "míst. 206" 18,0 |  | 18
| "míst. 208" 5,3 |  | 5.3
| "míst. 210" 15,4 |  | 15.4
| "míst. 211" 15,5 |  | 15.5
| "míst. 212" 10,5 |  | 10.5
| "míst. 214" 17,0 |  | 17
| "míst. 215" 17,0 |  | 17
Vinyl | Součet |  | 150.7
Použití figury:
776231111 | Lepení lamel a čtverců z vinylu standardním lepidlem | m2 | 150.7
776111311 | Vysátí podkladu povlakových podlah | m2 | 150.7
776121112 | Vodou ředitelná penetrace savého podkladu povlakových podlah | m2 | 150.7
776991121 | Základní čištění nově položených podlahovin vysátím a setřením vlhkým mopem | m2 | 150.7
Výplň_drenáž | Výplň odvodňovacích žeber nebo trativodů kamenivem hrubým drceným frakce 16 až 63 mm | m3 | 7.746
| D.1.1 Půdorys 1.NP (Nový stav) |  | 0
| D.1.1 Řez A-A, B-B, C-C, D-D (Nový stav) |  | 0
| "Přístavba |  | 0
| (5,56+10,425+3,0)*0,3*1,36 |  | 7.746
Výplň_drenáž | Součet |  | 7.746
Použití figury:
211531111 | Výplň odvodňovacích žeber nebo trativodů kamenivem hrubým drceným frakce 16 až 63 mm | m3 | 7.746
174151101 | Zásyp jam, šachet rýh nebo kolem objektů sypaninou se zhutněním | m3 | 22.95
XPS_60 | Montáž kontaktního zateplení vnějších stěn lepením a mechanickým kotvením polystyrénových desek do b | m2 | 136.2
| D.1.1 Pohled SV, SZ, JZ a JV (Nový stav) |  | 0
| (22,750*2,7)/2+1,94*1,55 |  | 33.72
| 9,190*0,5 |  | 4.595
| 9,995*0,5 |  | 4.998
| 9,630*1,55 |  | 14.927
| 11,845*1,55 |  | 18.36
| 9,190*1,05+9,190*2,6 |  | 33.544
| "Přístavba |  | 0
| (5,56+10,425+0,825)*1,55 |  | 26.056
XPS_60 | Součet |  | 136.2
Použití figury:
622211011 | Montáž kontaktního zateplení vnějších stěn lepením a mechanickým kotvením polystyrénových desek do betonu a zdiva tl přes 40 do 80 mm | m2 | 136.2
622111121 | Vyspravení lokální cementovou maltou vnějších stěn betonových nebo železobetonových | m2 | 136.2
622251101 | Příplatek k cenám kontaktního zateplení vnějších stěn za zápustnou montáž a použití tepelněizolačních zátek z polystyrenu | m2 | 522.733
622251201 | Příplatek k cenám kontaktního zateplení vnějších stěn za použití disperzní (organické) armovací hmoty stěrkování | m2 | 522.733
622381022 | Tenkovrstvá minerální zatíraná (škrábaná) omítka zrnitost 2,0 mm vnějších stěn | m2 | 70.33
629995101 | Očištění vnějších ploch tlakovou vodou | m2 | 522.733
Základy_desky | Základové desky ze ŽB bez zvýšených nároků na prostředí tř. C 16/20 | m3 | 8.694
| D.1.1 Půdorys 1.NP (Nový stav) |  | 0
| D.1.1 Řez A-A, B-B (Nový stav) |  | 0
| "Přístavba |  | 0
| (5,56*10,425)*0,15 |  | 8.694
Základy_desky | Součet |  | 8.694
Použití figury:
273321311 | Základové desky ze ŽB bez zvýšených nároků na prostředí tř. C 16/20 | m3 | 8.694
273362021 | Výztuž základových desek svařovanými sítěmi Kari | t | 0.211
Základy_pasy | Základové pasy ze ŽB bez zvýšených nároků na prostředí tř. C 16/20 | m3 | 14.298
| D.1.1 - Půdorys 1.PP + základové konstrukce (Nový stav) |  | 0
| "Přístavba |  | 0
| (5,645+10,460+0,825)*0,6*(1,36-0,860) |  | 5.079
| "Terasa se schodištěm |  | 0
| 1,47*0,5*(2,355-1,305) |  | 0.772
| 1,425*0,5*(2,355-1,455) |  | 0.641
| 1,395*0,5*(2,355-1,455) |  | 0.628
| 1,5*0,5*(2,355-1,455)+0,9*0,5*(2,355-1,305)+0,89*0,5*(2,355-1,155) |  | 1.682
| 1,5*0,5*(2,805-1,905)+0,9*0,5*(2,805-1,755)+0,89*0,5*(2,805-1,605) |  | 1.682
| 1,5*0,5*(3,255-2,355)+0,9*0,5*(3,255-2,205)+0,89*0,5*(3,255-2,055) |  | 1.682
| 1,5*0,5*(3,705-2,085)+0,9*0,5*(3,705-2,855)+0,89*0,5*(3,705-2,505) |  | 2.132
Základy_pasy | Součet |  | 14.298
Použití figury:
274321311 | Základové pasy ze ŽB bez zvýšených nároků na prostředí tř. C 16/20 | m3 | 14.298
274361821 | Výztuž základových pasů betonářskou ocelí 10 505 (R) | t | 0.429
Zásyp | Zásyp jam, šachet rýh nebo kolem objektů sypaninou se zhutněním | m3 | 22.95
| D.1.1 Půdorys 1.NP (Nový stav) |  | 0
| D.1.1 Řez A-A, B-B, C-C, D-D (Nový stav) |  | 0
| (22,750+9,190+9,995+9,630+11,845+1,94+8,2)*0,4*0,6 |  | 17.652
| (5,56+10,425)*0,6*1,36 |  | 13.044
| -Výplň_drenáž |  | -7.746
Zásyp | Součet |  | 22.95
Použití figury:
174151101 | Zásyp jam, šachet rýh nebo kolem objektů sypaninou se zhutněním | m3 | 22.95
162251102 | Vodorovné přemístění přes 20 do 50 m výkopku/sypaniny z horniny třídy těžitelnosti I skupiny 1 až 3 | m3 | 81.419
167151101 | Nakládání výkopku z hornin třídy těžitelnosti I skupiny 1 až 3 do 100 m3 | m3 | 22.95
Ztrac_bednění_400 | Základová zeď tl přes 300 do 400 mm z tvárnic ztraceného bednění včetně výplně z betonu tř. C 16/20 | m2 | 8.465
| D.1.1 - Půdorys 1.PP + základové konstrukce (Nový stav) |  | 0
| "Přístavba |  | 0
| (5,645+10,460+0,825)*(0,86-0,360) |  | 8.465
Ztrac_bednění_400 | Součet |  | 8.465
Použití figury:
279113135 | Základová zeď tl přes 300 do 400 mm z tvárnic ztraceného bednění včetně výplně z betonu tř. C 16/20 | m2 | 8.465
279361821 | Výztuž základových zdí nosných betonářskou ocelí 10 505 | t | 0.152
ŽB_věnce | Ztužující pásy a věnce ze ŽB tř. C 20/25 | m3 | 6.693
| D.1.1 Půdorys Strop, kce nad 1.NP (Nový stav) |  | 0
| "Stropní konstrukce nad přístavbou č.p.11 |  | 0
| (2,130+0,825+8,15+5,565)*0,3*0,25 |  | 1.25
| "Stropní kce nad částí přízemí č.p.11 |  | 0
| (4,815+6,945)*0,25*0,25 |  | 0.735
| (0,275+4,095)*0,20*0,25 |  | 0.219
| (6,945)*0,15*0,25 |  | 0.26
| D.1.1 Půdorys 2.NP (Nový stav) |  | 0
| (22,910+9,190*2+15,095)*0,3*0,25 |  | 4.229
ŽB_věnce | Součet |  | 6.693
SO 02/ D.1.2 | Architektonicko - konstrukční rešení
lešení | lešení | m2 | 160
| 160 |  | 160
lešení | Součet |  | 160
Použití figury:
941111111 | Montáž lešení řadového trubkového lehkého s podlahami zatížení do 200 kg/m2 š od 0,6 do 0,9 m v do 10 m | m2 | 160
941111211 | Příplatek k lešení řadovému trubkovému lehkému s podlahami do 200 kg/m2 š od 0,6 do 0,9 m v do 10 m za každý den použití | m2 | 7200
941111811 | Demontáž lešení řadového trubkového lehkého s podlahami zatížení do 200 kg/m2 š od 0,6 do 0,9 m v do 10 m | m2 | 160
944511111 | Montáž ochranné sítě z textilie z umělých vláken | m2 | 160
944511211 | Příplatek k ochranné síti za každý den použití | m2 | 7200
944511811 | Demontáž ochranné sítě z textilie z umělých vláken | m2 | 160
malba | malba | m2 | 289.625
| VOM |  | 164.125
| VOM_strop |  | 21.3
| SDK_podhled |  | 60.2
| prostor rozdělen dřevěnými příčkami = vytvoření kójí pro 2 nové byty |  | 0
| 22*2 |  | 44
malba | Součet |  | 289.625
Použití figury:
784111001 | Oprášení (ometení ) podkladu v místnostech v do 3,80 m | m2 | 289.625
784181121 | Hloubková jednonásobná bezbarvá penetrace podkladu v místnostech v do 3,80 m | m2 | 289.625
784211101 | Dvojnásobné bílé malby ze směsí za mokra výborně oděruvzdorných v místnostech v do 3,80 m | m2 | 289.625
OSB | Podlahové kce podkladové dvouvrstvé z desek OSB tl 2x25 mm broušených na pero a drážku lepených | m2 | 158.7
SDK_podhled | SDK podhled | m2 | 60.2
| D.1.2 - Technická zpráva - stavebně konstr. řešení |  | 0
| D.1.1 Půdorys 1.NP (hosp. obj.) (nový stav) |  | 0
| "120" 37 |  | 37
| "Plocha pochůzných ploch |  | 0
| 138,5 |  | 138.5
Plocha_dlažba | Součet |  | 138.5
Použití figury:
596211112 | Kladení zámkové dlažby komunikací pro pěší ručně tl 60 mm skupiny A pl přes 100 do 300 m2 | m2 | 138.5
122151101 | Odkopávky a prokopávky nezapažené v hornině třídy těžitelnosti I skupiny 1 a 2 objem do 20 m3 strojně | m3 | 28.3
162251102 | Vodorovné přemístění přes 20 do 50 m výkopku/sypaniny z horniny třídy těžitelnosti I skupiny 1 až 3 | m3 | 28.3
171251201 | Uložení sypaniny na skládky nebo meziskládky | m3 | 45.12
181951111 | Úprava pláně v hornině třídy těžitelnosti I skupiny 1 až 3 bez zhutnění strojně | m2 | 168.2
564710011 | Podklad z kameniva hrubého drceného vel. 8-16 mm plochy přes 100 m2 tl 50 mm | m2 | 138.5
564731111 | Podklad z kameniva hrubého drceného vel. 32-63 mm plochy přes 100 m2 tl 100 mm | m2 | 138.5
SO 07 | Konečné terénní úpravy, nezpevněné plochy
Násyp | Zemina do násypů k urovnání kolem obrub | m3 | 8.448
| C.3 Koordinační situační výkres |  | 0
| "doplnění terénu k obrubám |  | 0
| (20,9+14,3)*1,2*0,2 |  | 8.448
Násyp | Součet |  | 8.448
Použití figury:
171151103 | Uložení sypaniny z hornin soudržných do násypů zhutněných strojně | m3 | 8.448
162751117 | Vodorovné přemístění přes 9 000 do 10000 m výkopku/sypaniny z horniny třídy těžitelnosti I skupiny 1 až 3 | m3 | 108.308
Odkopávky | Odkopávky a prokopávky nezapažené v hornině třídy těžitelnosti I skupiny 3 objem do 50 m3 strojně | m3 | 30.696
Použití figury:
162751117 | Vodorovné přemístění přes 9 000 do 10000 m výkopku/sypaniny z horniny třídy těžitelnosti I skupiny 1 až 3 | m3 | 108.308
167151101 | Nakládání výkopku z hornin třídy těžitelnosti I skupiny 1 až 3 do 100 m3 | m3 | 136.518
Ornice | Sejmutí ornice plochy do 100 m2 tl vrstvy do 200 mm strojně | m2 | 29.419
Použití figury:
167151101 | Nakládání výkopku z hornin třídy těžitelnosti I skupiny 1 až 3 do 100 m3 | m3 | 136.518
181351003 | Rozprostření ornice tl vrstvy do 200 mm pl do 100 m2 v rovině nebo ve svahu do 1:5 strojně | m2 | 197.619
181411121 | Založení lučního trávníku výsevem pl do 1000 m2 v rovině a ve svahu do 1:5 | m2 | 197.619
181951111 | Úprava pláně v hornině třídy těžitelnosti I skupiny 1 až 3 bez zhutnění strojně | m2 | 197.619
Ornice_1 | Ornice uložená na mezideponii | m2 | 168.2
Použití figury:
167151101 | Nakládání výkopku z hornin třídy těžitelnosti I skupiny 1 až 3 do 100 m3 | m3 | 136.518
181351003 | Rozprostření ornice tl vrstvy do 200 mm pl do 100 m2 v rovině nebo ve svahu do 1:5 strojně | m2 | 197.619
181411121 | Založení lučního trávníku výsevem pl do 1000 m2 v rovině a ve svahu do 1:5 | m2 | 197.619
181951111 | Úprava pláně v hornině třídy těžitelnosti I skupiny 1 až 3 bez zhutnění strojně | m2 | 197.619
Plocha_asfalt | Plocha pojízdných ploch z asfaltu | m2 | 29.7
Použití figury:
162751117 | Vodorovné přemístění přes 9 000 do 10000 m výkopku/sypaniny z horniny třídy těžitelnosti I skupiny 1 až 3 | m3 | 108.308
167151101 | Nakládání výkopku z hornin třídy těžitelnosti I skupiny 1 až 3 do 100 m3 | m3 | 136.518
Plocha_dlažba | Plocha pochůzných ploch z betonové dlažby | m2 | 138.5
Použití figury:
162751117 | Vodorovné přemístění přes 9 000 do 10000 m výkopku/sypaniny z horniny třídy těžitelnosti I skupiny 1 až 3 | m3 | 108.308
167151101 | Nakládání výkopku z hornin třídy těžitelnosti I skupiny 1 až 3 do 100 m3 | m3 | 136.518
Rýhy_800 | Hloubení rýh nezapažených š do 800 mm v hornině třídy těžitelnosti I skupiny 3 objem do 100 m3 stroj | m3 | 24.831
Použití figury:
162751117 | Vodorovné přemístění přes 9 000 do 10000 m výkopku/sypaniny z horniny třídy těžitelnosti I skupiny 1 až 3 | m3 | 108.308
167151101 | Nakládání výkopku z hornin třídy těžitelnosti I skupiny 1 až 3 do 100 m3 | m3 | 136.518
Skládka | Uložení přebytečné zeminy na skládu | m3 | 108.308
| "Odvoz přebytečné zeminy na skládku |  | 0
| Vykopávky |  | 29.669
| Odkopávky |  | 30.696
| Rýhy_800 |  | 24.831
| Plocha_asfalt*(0,4-0,1) |  | 8.91
| Plocha_dlažba*(0,24-0,1) |  | 19.39
| Zemina |  | 3.26
| -Násyp |  | -8.448
Skládka | Součet |  | 108.308
Použití figury:
162751117 | Vodorovné přemístění přes 9 000 do 10000 m výkopku/sypaniny z horniny třídy těžitelnosti I skupiny 1 až 3 | m3 | 108.308
171201231 | Poplatek za uložení zeminy a kamení na recyklační skládce (skládkovné) kód odpadu 17 05 04 | t | 184.124
171251201 | Uložení sypaniny na skládky nebo meziskládky | m3 | 108.308
Vykopávky | Vykopávky v uzavřených prostorech v hornině třídy těžitelnosti I skupiny 1 až 3 ručně | m3 | 29.669
Použití figury:
162751117 | Vodorovné přemístění přes 9 000 do 10000 m výkopku/sypaniny z horniny třídy těžitelnosti I skupiny 1 až 3 | m3 | 108.308
167151101 | Nakládání výkopku z hornin třídy těžitelnosti I skupiny 1 až 3 do 100 m3 | m3 | 136.518
Zemina | Výkopek zemin z plotových jamek | m3 | 3.26
Použití figury:
162751117 | Vodorovné přemístění přes 9 000 do 10000 m výkopku/sypaniny z horniny třídy těžitelnosti I skupiny 1 až 3 | m3 | 108.308
167151101 | Nakládání výkopku z hornin třídy těžitelnosti I skupiny 1 až 3 do 100 m3 | m3 | 136.518
SO 08 | Oplocení
Zemina | Výkopek zemin z plotových jamek | m3 | 3.26
| C.3 Koordinační situace |  | 0
| 46,15*3,14*0,15*0,15 |  | 3.26
Zemina | Součet |  | 3.26
Použití figury:
162211311 | Vodorovné přemístění výkopku z horniny třídy těžitelnosti I skupiny 1 až 3 stavebním kolečkem do 10 m | m3 | 3.26
162251102 | Vodorovné přemístění přes 20 do 50 m výkopku/sypaniny z horniny třídy těžitelnosti I skupiny 1 až 3 | m3 | 3.26
167151101 | Nakládání výkopku z hornin třídy těžitelnosti I skupiny 1 až 3 do 100 m3 | m3 | 3.26
171251201 | Uložení sypaniny na skládky nebo meziskládky | m3 | 3.26
IO 04 | Dešťová kanalizace
J | jáma | m3 | 9.5
| "revizní šachta" 1,5 |  | 1.5
| "vsak" 8 |  | 8
J | Součet |  | 9.5
Použití figury:
131251100 | Hloubení jam nezapažených v hornině třídy těžitelnosti I skupiny 3 objem do 20 m3 strojně | m3 | 9.5
162351103 | Vodorovné přemístění přes 50 do 500 m výkopku/sypaniny z horniny třídy těžitelnosti I skupiny 1 až 3 | m3 | 30.9
174151101 | Zásyp jam, šachet rýh nebo kolem objektů sypaninou se zhutněním | m3 | 67.1
R | Rýha | m3 | 88.5
| (36+82)*0,5*1,5 |  | 88.5
R | Součet |  | 88.5
Použití figury:
132251103 | Hloubení rýh nezapažených š do 800 mm v hornině třídy těžitelnosti I skupiny 3 objem do 100 m3 strojně | m3 | 88.5
162351103 | Vodorovné přemístění přes 50 do 500 m výkopku/sypaniny z horniny třídy těžitelnosti I skupiny 1 až 3 | m3 | 30.9
174151101 | Zásyp jam, šachet rýh nebo kolem objektů sypaninou se zhutněním | m3 | 67.1
z | zásyp | m3 | 67.1
| R-17,7-5,9 |  | 64.9
| J-7-0,3 |  | 2.2
z | Součet |  | 67.1
Použití figury:
174151101 | Zásyp jam, šachet rýh nebo kolem objektů sypaninou se zhutněním | m3 | 67.1
162351103 | Vodorovné přemístění přes 50 do 500 m výkopku/sypaniny z horniny třídy těžitelnosti I skupiny 1 až 3 | m3 | 30.9
IO 05 | Splašková kanalizace
J | jáma | m3 | 1.5
| "revizní šachta" 1,5 |  | 1.5
J | Součet |  | 1.5
Použití figury:
131251100 | Hloubení jam nezapažených v hornině třídy těžitelnosti I skupiny 3 objem do 20 m3 strojně | m3 | 1.5
162351103 | Vodorovné přemístění přes 50 do 500 m výkopku/sypaniny z horniny třídy těžitelnosti I skupiny 1 až 3 | m3 | 5.5
174151101 | Zásyp jam, šachet rýh nebo kolem objektů sypaninou se zhutněním | m3 | 15.5
R | Rýha | m3 | 19.5
| 26*0,5*1,5 |  | 19.5
R | Součet |  | 19.5
Použití figury:
132251103 | Hloubení rýh nezapažených š do 800 mm v hornině třídy těžitelnosti I skupiny 3 objem do 100 m3 strojně | m3 | 19.5
162351103 | Vodorovné přemístění přes 50 do 500 m výkopku/sypaniny z horniny třídy těžitelnosti I skupiny 1 až 3 | m3 | 5.5
174151101 | Zásyp jam, šachet rýh nebo kolem objektů sypaninou se zhutněním | m3 | 15.5
z | zásyp | m3 | 15.5
| R-1,3-3,9 |  | 14.3
| J-0,3 |  | 1.2
z | Součet |  | 15.5
Použití figury:
174151101 | Zásyp jam, šachet rýh nebo kolem objektů sypaninou se zhutněním | m3 | 15.5
162351103 | Vodorovné přemístění přes 50 do 500 m výkopku/sypaniny z horniny třídy těžitelnosti I skupiny 1 až 3 | m3 | 5.5

## Pokyny pro vyplnění
Struktura údajů, formát souboru a metodika pro zpracování
Struktura
Soubor je složen ze záložky Rekapitulace stavby a záložek s názvem soupisu prací pro jednotlivé objekty ve formátu XLSX. Každá ze záložek přitom obsahuje
ještě samostatné sestavy vymezené orámovaním a nadpisem sestavy.
Rekapitulace stavby obsahuje sestavu Rekapitulace stavby a Rekapitulace objektů stavby a soupisů prací.
V sestavě Rekapitulace stavby jsou uvedeny informace identifikující předmět veřejné zakázky na stavební práce, KSO, CC-CZ, CZ-CPV, CZ-CPA a rekapitulaci
celkové nabídkové ceny účastníka.
Termínem "učastník" (resp. zhotovitel) se myslí "účastník zadávacího řízení" ve smyslu zákona o zadávání veřejných zakázek.
V sestavě Rekapitulace objektů stavby a soupisů prací je uvedena rekapitulace stavebních objektů, inženýrských objektů, provozních souborů,
vedlejších a ostatních nákladů a ostatních nákladů s rekapitulací nabídkové ceny za jednotlivé soupisy prací. Na základě údaje Typ je možné
identifikovat, zda se jedná o objekt nebo soupis prací pro daný objekt:
|  | STA | Stavební objekt pozemní
|  | ING | Stavební objekt inženýrský
|  | PRO | Provozní soubor
|  | VON | Vedlejší a ostatní náklady
|  | OST | Ostatní
|  | Soupis | Soupis prací pro daný typ objektu
Soupis prací pro jednotlivé objekty obsahuje sestavy Krycí list soupisu prací, Rekapitulace členění soupisu prací, Soupis prací. Za soupis prací může být považován
i objekt stavby v případě, že neobsahuje podřízenou zakázku.
Krycí list soupisu obsahuje rekapitulaci informací o předmětu veřejné zakázky ze sestavy Rekapitulace stavby, informaci o zařazení objektu do KSO,
CC-CZ, CZ-CPV, CZ-CPA a rekapitulaci celkové nabídkové ceny účastníka za aktuální soupis prací.
Rekapitulace členění soupisu prací obsahuje rekapitulaci soupisu prací ve všech úrovních členění soupisu tak, jak byla tato členění použita (např.
stavební díly, funkční díly, případně jiné členění) s rekapitulací nabídkové ceny.
Soupis prací obsahuje položky veškerých stavebních nebo montážních prací, dodávek materiálů a služeb nezbytných pro zhotovení stavebního objektu,
inženýrského objektu, provozního souboru, vedlejších a ostatních nákladů.
Pro položky soupisu prací se zobrazují následující informace:
|  | PČ |  | Pořadové číslo položky v aktuálním soupisu
|  | TYP |  | Typ položky: K - konstrukce, M - materiál, PP - plný popis, PSC - poznámka k souboru cen, P - poznámka k položce, VV - výkaz výměr, FIG - rozpad figur
|  | Kód |  | Kód položky
|  | Popis |  | Zkrácený popis položky
|  | MJ |  | Měrná jednotka položky
|  | Množství |  | Množství v měrné jednotce
|  | J.cena |  | Jednotková cena položky. Zadaní může obsahovat namísto J.ceny sloupce J.materiál a J.montáž, jejichž součet definuje
J.cenu položky.
|  | Cena celkem |  | Celková cena položky daná jako součin množství a j.ceny
|  | Cenová soustava |  | Příslušnost položky do cenové soustavy
Ke každé položce soupisu prací se na samostatných řádcích může zobrazovat:
Plný popis položky
Poznámka k souboru cen a poznámka zadavatele
Výkaz výměr
Pokud je k řádku výkazu výměr evidovaný údaj ve sloupci Kód, jedná se o definovaný odkaz, na který se může odvolávat výkaz výměr z jiné položky.
Metodika pro zpracování
Jednotlivé sestavy jsou v souboru provázány. Editovatelné pole jsou zvýrazněny žlutým podbarvením, ostatní pole neslouží k editaci a nesmí být jakkoliv
modifikovány.
Účastník je pro podání nabídky povinen vyplnit žlutě podbarvená pole:
Pole Účastník v sestavě Rekapitulace stavby - zde účastník vyplní svůj název (název subjektu)
Pole IČ a DIČ v sestavě Rekapitulace stavby - zde účastník vyplní svoje IČ a DIČ
Datum v sestavě Rekapitulace stavby - zde účastník vyplní datum vytvoření nabídky
J.cena = jednotková cena v sestavě Soupis prací o maximálním počtu desetinných míst uvedených v poli
- pokud sestavy soupisů prací obsahují pole J.cena, měla by být všechna tato pole vyplněna nenulovými
Poznámka - nepovinný údaj pro položku soupisu
V případě, že sestavy soupisů prací neobsahují pole J.cena, potom ve všech soupisech prací obsahují pole:
- J.materiál - jednotková cena materiálu
- J.montáž - jednotková cena montáže
Účastník v tomto případě by měl vyplnit všechna pole J.materiál a pole J.montáž nenulovými kladnými číslicemi. V případech, kdy položka
neobsahuje žádný materiál je přípustné, aby pole J.materiál bylo vyplněno nulou. V případech, kdy položka neobsahuje žádnou montáž je přípustné,
aby pole J.montáž bylo vyplněno nulou. Obě pole - J.materiál, J.Montáž u jedné položky by však neměly být vyplněny nulou.
Rekapitulace stavby
Název |  |  | Povinný |  | Popis | Typ | Max. počet
atributu |  |  | (A/N) |  |  |  | znaků
Kód |  |  | A |  | Kód stavby | String | 20
Stavba |  |  | A |  | Název stavby | String | 120
Místo |  |  | N |  | Místo stavby | String | 50
Datum |  |  | A |  | Datum vykonaného exportu | Date
KSO |  |  | N |  | Klasifikace stavebního objektu | String | 15
CC-CZ |  |  | N |  | Klasifikace stavbeních děl | String | 15
CZ-CPV |  |  | N |  | Společný slovník pro veřejné zakázky | String | 20
CZ-CPA |  |  | N |  | Klasifikace produkce podle činností | String | 20
Zadavatel |  |  | N |  | Zadavatel zadaní | String | 50
IČ |  |  | N |  | IČ zadavatele zadaní | String | 20
DIČ |  |  | N |  | DIČ zadavatele zadaní | String | 20
Účastník |  |  | N |  | Účastník veřejné zakázky | String | 50
Projektant |  |  | N |  | Projektant | String | 50
Poznámka |  |  | N |  | Poznámka k zadání | String | 255
Sazba DPH |  |  | A |  | Rekapitulace sazeb DPH u položek soupisů | eGSazbaDph
Základna DPH |  |  | A |  | Základna DPH určena součtem celkové ceny z položek soupisů | Double
Hodnota DPH |  |  | A |  | Hodnota DPH | Double
Cena bez DPH |  |  | A |  | Celková cena bez DPH za celou stavbu. Sčítává se ze všech listů. | Double
Cena s DPH |  |  | A |  | Celková cena s DPH za celou stavbu | Double
Rekapitulace objektů stavby a soupisů prací
Název |  |  | Povinný |  | Popis | Typ | Max. počet
atributu |  |  | (A/N) |  |  |  | znaků
Kód |  |  | A |  | Přebírá se z Rekapitulace stavby | String | 20
Stavba |  |  | A |  | Přebírá se z Rekapitulace stavby | String | 120
Místo |  |  | N |  | Přebírá se z Rekapitulace stavby | String | 50
Datum |  |  | A |  | Přebírá se z Rekapitulace stavby | Date
Zadavatel |  |  | N |  | Přebírá se z Rekapitulace stavby | String | 50
Projektant |  |  | N |  | Přebírá se z Rekapitulace stavby | String | 50
Účastník |  |  | N |  | Přebírá se z Rekapitulace stavby | String | 50
Kód |  |  | A |  | Kód objektu | String | 20
Objektu, Soupis prací |  |  | A |  | Název objektu | String | 120
Cena bez DPH |  |  | A |  | Cena bez DPH za daný objekt | Double
Cena s DPH |  |  | A |  | Cena spolu s DPH za daný objekt | Double
Typ |  |  | A |  | Typ zakázky | eGTypZakazky
Krycí list soupisu
Název |  |  | Povinný |  | Popis | Typ | Max. počet
atributu |  |  | (A/N) |  |  |  | znaků
Stavba |  |  | A |  | Přebírá se z Rekapitulace stavby | String | 120
Objekt |  |  | A |  | Kód a název objektu | String | 20 + 120
Soupis |  |  | A |  | Kód a název soupisu | String | 20 + 120
KSO |  |  | N |  | Klasifikace stavebního objektu | String | 15
CC-CZ |  |  | N |  | Klasifikace stavbeních děl | String | 15
CZ-CPV |  |  | N |  | Společný slovník pro veřejné zakázky | String | 20
CZ-CPA |  |  | N |  | Klasifikace produkce podle činností | String | 20
Místo |  |  | N |  | Přebírá se z Rekapitulace stavby | String | 50
Zadavatel |  |  | N |  | Přebírá se z Rekapitulace stavby | String | 50
Účastník |  |  | N |  | Přebírá se z Rekapitulace stavby | String | 50
Projektant |  |  | N |  | Přebírá se z Rekapitulace stavby | String | 50
Poznámka |  |  | N |  | Poznámka k soupisu prací | String | 255
Sazba DPH |  |  | A |  | Rekapitulace sazeb DPH na položkách aktuálního soupisu | eGSazbaDph
Základna DPH |  |  | A |  | Základna DPH určena součtem celkové ceny z položek aktuálního soupisu | Double
Hodnota DPH |  |  | A |  | Hodnota DPH | Double
Cena bez DPH |  |  | A |  | Cena bez DPH za daný soupis | Double
Cena s DPH |  |  | A |  | Cena s DPH za daný soupis | Double
Rekapitulace členění soupisu prací
Název |  |  | Povinný |  | Popis | Typ | Max. počet
atributu |  |  | (A/N) |  |  |  | znaků
Stavba |  |  | A |  | Přebírá se z Rekapitulace stavby | String | 120
Objekt |  |  | A |  | Kód a název objektu, přebírá se z Krycího listu soupisu | String | 20 + 120
Soupis |  |  | A |  | Kód a název objektu, přebírá se z Krycího listu soupisu | String | 20 + 120
Místo |  |  | N |  | Přebírá se z Rekapitulace stavby | String | 50
Datum |  |  | A |  | Přebírá se z Rekapitulace stavby | Date
Zadavatel |  |  | N |  | Přebírá se z Rekapitulace stavby | String | 50
Projektant |  |  | N |  | Přebírá se z Rekapitulace stavby | String | 50
Účastník |  |  | N |  | Přebírá se z Rekapitulace stavby | String | 50
Kód dílu - Popis |  |  | A |  | Kód a název dílu ze soupisu | String | 20 + 100
Cena celkem |  |  | A |  | Cena celkem za díl ze soupisu | Double
Soupis prací
Název |  |  | Povinný |  | Popis | Typ | Max. počet
atributu |  |  | (A/N) |  |  |  | znaků
Stavba |  |  | A |  | Přebírá se z Rekapitulace stavby | String | 120
Objekt |  |  | A |  | Kód a název objektu | String | 20 + 120
Soupis |  |  | A |  | Přebírá se z Krycího listu soupisu | String | 20 + 120
Místo |  |  | N |  | Přebírá se z Krycího listu soupisu | String | 50
Datum |  |  | A |  | Přebírá se z Krycího listu soupisu | Date
Zadavatel |  |  | N |  | Přebírá se z Krycího listu soupisu | String | 50
Projektant |  |  | N |  | Přebírá se z Krycího listu soupisu | String | 50
Účastník |  |  | N |  | Přebírá se z Krycího listu soupisu | String | 50
PČ |  |  | A |  | Pořadové číslo položky soupisu | Long
Typ |  |  | A |  | Typ položky soupisu | eGTypPolozky | 1
Kód |  |  | A |  | Kód položky ze soupisu | String | 20
Popis |  |  | A |  | Popis položky ze soupisu | String | 255
MJ |  |  | A |  | Měrná jednotka položky | String | 10
Množství |  |  | A |  | Množství položky soupisu | Double
J.Cena |  |  | A |  | Jednotková cena položky | Double
Cena celkem |  |  | A |  | Cena celkem vyčíslena jako J.Cena * Množství | Double
Cenová soustava |  |  | N |  | Zařazení položky do cenové soustavy | String | 50
p |  |  | N |  | Poznámka položky ze soupisu | Memo
psc |  |  | N |  | Poznámka k souboru cen ze soupisu | Memo
pp |  |  | N |  | Plný popis položky ze soupisu | Memo
vv |  |  | N |  | Výkaz výměr (figura, výraz, výměra) ze soupisu | Text,Text,Double | 20, 150
fig |  |  | N |  | Rozpad figur | Text,Text,Double | 20, 150
DPH |  |  | A |  | Sazba DPH pro položku | eGSazbaDPH
Hmotnost |  |  | A |  | Hmotnost položky ze soupisu | Double
Suť |  |  | A |  | Suť položky ze soupisu | Double
Nh |  |  | N |  | Normohodiny položky ze soupisu | Double
Datová věta
Typ věty |  |  | Hodnota |  | Význam
eGSazbaDPH |  |  | základní |  | Základní sazba DPH
|  |  | snížená |  | Snížená sazba DPH
|  |  | nulová |  | Nulová sazba DPH
|  |  | zákl. přenesená |  | Základní sazba DPH přenesená
|  |  | sníž. přenesená |  | Snížená sazba DPH přenesená
eGTypZakazky |  |  | STA |  | Stavební objekt
|  |  | PRO |  | Provozní soubor
|  |  | ING |  | Inženýrský objekt
|  |  | VON |  | Vedlejší a ostatní náklady
|  |  | OST |  | Ostatní náklady
eGTypPolozky |  |  | 1 |  | Položka typu HSV
|  |  | 2 |  | Položka typu PSV
|  |  | 3 |  | Položka typu M
|  |  | 4 |  | Položka typu OST