## Rekapitulace stavby
REKAPITULACE NÁKLADŮ STAVBY
Název akce: Řemeslně rukodělné dílny pro školní klub - 0.01 a 0.02, ZŠ Choceňského, Choceň
Zadavatel: Město Choceň, Jungmannova 301, 565 01 Choceň
STAVEBNÍ OBJEKTY
Řemeslně rukodělné dílny pro školní klub - 0.01 a 0.02 |  | 0
Architektonicko-stavební část | 0
TZB |  | 0
Elektroinstalace | 0
Stavební náklady celkem |  | 0
Celkové náklady stavby bez DPH |  | 0
DPH 21% |  | 0
Celkové náklady stavby |  | 0
POZNÁMKY:
Cenová soustava: Použita je cenová soustava ÚRS PRAHA a.s., software euroCALC 3 – CALLIDA s.r.o. a KROS Plus (položky osmi a devítimístné číselníky). Cenová soustava je doplněna o předběžné ceny - "vlastní kalkulaci" (průměrná cena vyplývající z poptávkového řízení). Soupis prací a výkaz výměr je vyhotoven na základě projektové dokumentace, vyhotovené firmou Optima spol. s r. o. Vysoké Mýto. Elektronický výstup soupisu prací a výkazu výměr je proveden do otevřeného formátu *xls. Poznámka k soupisu prací: Ceny za měrnou jednotku všech položek použité z cenové soustavy i položek "vlastní kalkulace" budou při ocenění VZ zhotovitelem obsahovat náklady na veškerý potřebný spojovací materiál, nástroje, nářadí, pomocný materiál i stavební přípomocné práce, případně pomocné konstrukce a lešení (pokud není přímo uvedeno položkou). Veškeré výměry uváděných měrných jednotek dodávky materiálů, případně stavební práce jsou uvedeny bez ztratného, v čisté výměře - pokud ztratné není v rozpočtu přímo uvedeno. V případě, že příslušné ztratné není přímo uvedeno, je nutné jej promítnout při ocenění VZ zhotovitelem do ceny za měrnou jednotku materiálu nebo do stavebních prácí. Výměry jsou počítány dle pokynů v úvodní části katalogů popisů a směrných cen cenové soustavy dle zařazení v soupisu prací. Výměry předběžných cen (X- položek) vychází z charakteru práce a zařazení dle třídníků stavebních konstrukcí a prací (TSKP) obdobných stavebních prací. Podkladem pro vytvoření ceny je projektová dokumentace uvedená výše, případně doplnění o informace, zhotovitelem vyžádané na zadavateli, investorovi, projektantovi při oceňování VZ. Zhotovitel výkazu výměr upozorňuje, že případní navržení výrobci, případně dodavatelé materiálu jsou specifikováni pouze jako příklad standardu. Zhotovitel má možnost použít výrobky od jakéhokoliv dodavatele se srovnatelnými technickými parametry. Všechny předepsané položky slepého rozpočtu budou oceněny v zadaném členění a v zadané výši.

## Řemeslné dílny
| List obsahuje: |  | 1) Krycí list soupisu | 2) Rekapitulace |  |  | 3) Soupis prací | Zpět na list: | Rekapitulace stavby
[9 empty] | >> skryté sloupce << | [9 empty] | {23EB6E31-4527-46BD-8D62-0A8600824A43}
2
| KRYCÍ LIST SOUPISU | [8 empty] | v --- níže se nacházejí doplnkové a pomocné údaje k sestavám --- v | [8 empty] | False
Stavba:
Stavební úpravy keramické dílny, ZŠ Choceňského, Choceň
Objekt:
2 - Řemeslně rukodělné dílny pro školní klub - 0.01 a 0.02
| KSO: |  |  |  |  | CC-CZ:
| Místo: |  |  |  |  | Datum: | 06.09.2016
| Zadavatel: |  |  |  |  | IČ:
DIČ:
| Uchazeč: |  |  |  |  | IČ:
DIČ:
| Projektant: |  |  |  |  | IČ:
|  | OPTIMA spol. s r.o., Žižkova 738, Vysoké Mýto |  |  |  | DIČ:
Poznámka:
| Cena bez DPH | [5 empty] | 0
|  |  | Základ daně |  |  | Sazba daně | Výše daně
| DPH | základní | 0 |  |  | 21% | 0
|  | snížená | 0 |  |  | 15% | 0
|  | zákl. přenesená | 0 |  |  | 21% | 0
|  | sníž. přenesená | 0 |  |  | 15% | 0
|  | nulová | 0 |  |  | 0% | 0
| Cena s DPH |  |  | v | CZK |  | 0
REKAPITULACE ČLENĚNÍ SOUPISU PRACÍ
Stavba:
Stavební úpravy keramické dílny, ZŠ Choceňského, Choceň
Objekt:
2 - Řemeslně rukodělné dílny pro školní klub - 0.01 a 0.02
Místo: | [5 empty] | Datum: | 06.09.2016
Zadavatel: | [5 empty] | Projektant: | OPTIMA spol. s r.o., Žižkova 738, Vysoké Mýto
Uchazeč:
Kód dílu - Popis | [6 empty] | Cena celkem [CZK]
Náklady soupisu celkem | [6 empty] | 0 | [12 empty] | -1
| HSV - Práce a dodávky HSV | [5 empty] | 0
| 2 - Zakládání | [5 empty] | 0
| 3 - Svislé a kompletní konstrukce | [5 empty] | 0
| 6 - Úpravy povrchů, podlahy a osazování výplní | [5 empty] | 0
| 9 - Ostatní konstrukce a práce, bourání | [5 empty] | 0
| 997 - Přesun sutě | [5 empty] | 0
| 998 - Přesun hmot | [5 empty] | 0
| PSV - Práce a dodávky PSV | [5 empty] | 0
| 711 - Izolace proti vodě, vlhkosti a plynům | [5 empty] | 0
| 721 - Zdravotechnika - vnitřní kanalizace | [5 empty] | 0
| 722 - Zdravotechnika - vnitřní vodovod | [5 empty] | 0
| 725 - Zdravotechnika - zařizovací předměty | [5 empty] | 0
| 735 - Ústřední vytápění - otopná tělesa | [5 empty] | 0
| 766 - Konstrukce truhlářské | [5 empty] | 0
| 776 - Podlahy povlakové | [5 empty] | 0
| 777 - Podlahy lité | [5 empty] | 0
| 781 - Dokončovací práce - obklady | [5 empty] | 0
| 783 - Dokončovací práce - nátěry | [5 empty] | 0
| 784 - Dokončovací práce - malby a tapety | [5 empty] | 0
| VRN - Vedlejší rozpočtové náklady | [5 empty] | 0
| VRN1 - Průzkumné, geodetické a projektové práce | [5 empty] | 0
| VRN2 - Příprava staveniště | [5 empty] | 0
| VRN3 - Zařízení staveniště | [5 empty] | 0
| VRN7 - Provozní vlivy | [5 empty] | 0
SOUPIS PRACÍ
Stavba:
Stavební úpravy keramické dílny, ZŠ Choceňského, Choceň
Objekt:
2 - Řemeslně rukodělné dílny pro školní klub - 0.01 a 0.02
Místo: | [5 empty] | Datum: | 06.09.2016
Zadavatel: | [5 empty] | Projektant: | OPTIMA spol. s r.o., Žižkova 738, Vysoké Mýto
Uchazeč:
PČ | Typ | Kód | Popis | MJ | Množství | J.cena [CZK] | Cena celkem [CZK] | Cenová soustava |  | Poznámka | DPH | J. Nh [h] | Nh celkem [h] | J. hmotnost [t] | Hmotnost celkem [t] | J. suť [t] | Suť Celkem [t]
Náklady soupisu celkem | [6 empty] | 0 | [5 empty] | 1778.2266 |  | 46.9963 |  | 56.4178 |  | D | -1 | [10 empty] | 0
| D | HSV | Práce a dodávky HSV |  |  |  | 0 | [5 empty] | 1535.4015 |  | 43.5243 |  | 56.005 | 1 | D | 0 |  |  |  | ROZPOCET | [6 empty] | 0
| D | 2 | Zakládání |  |  |  | 0 | [5 empty] | 10.9953 |  | 0.07654 |  | 0 | 1 | D | 1 |  |  |  | ROZPOCET | [6 empty] | 0
1 | K | 211561111 | Výplň odvodňovacích žeber nebo trativodů kamenivem hrubým drceným frakce 4 až 16 mm | m3 | 3.358 |  | 0 | CS ÚRS 2015 01 |  |  | základní | 0.92 | 3.0894 | 0 | 0 | 0 | 0 | 4 | K | 2 |  |  |  | ROZPOCET | 0 | 0 | 0 | 0 | 0 | 1 | 0 | 4 | -1530396625
| VV |  | "místnost 0.01" ((6,65+6,65+1,82+1,82+0,30+0,30+0,30+0,30+0,70+0,70)*0,25*0,10)+(1,00*0,80*0,10) |  | 0.569 | [13 empty] | VV | 2 | 2 | -1 | 0 | ROZPOCET
| VV |  | "místnost 0.01.2" (5,90+5,90+1,82+1,82+0,30+0,30+0,30+0,30)*0,25*0,10 |  | 0.416 | [13 empty] | VV | 2 | 2 | -1 | 0 | ROZPOCET
| VV |  | "místnost 0.01.3" ((6,37+6,37+1,56+1,56+0,50+0,50)*0,25*0,10)+(0,90*0,45*0,10) |  | 0.462 | [13 empty] | VV | 2 | 2 | -1 | 0 | ROZPOCET
| VV |  | "místnost 0.02" (6,37+6,37+1,55+1,55+0,70+0,70+0,70+0,70+6,20+6,20+3,63+3,63+0,50+0,50+6,20+6,20+1,72+1,72+0,50+0,50+2,70+2,70+1,40+1,40)*0,25*0,10 |  | 1.609 | [13 empty] | VV | 2 | 2 | -1 | 0 | ROZPOCET
| VV |  | "místnost 0.02.1" ((3,35+3,35+1,40+1,40)*0,25*0,10)+(1,60*0,40*0,10) |  | 0.302 | [13 empty] | VV | 2 | 2 | -1 | 0 | ROZPOCET
2 | K | 212755211 | Trativody z drenážních trubek plastových flexibilních D 50 mm bez lože | m | 120 |  | 0 | CS ÚRS 2015 01 |  |  | základní | 0.022 | 2.64 | 0.00016 | 0.0192 | 0 | 0 | 4 | K | 2 |  |  |  | ROZPOCET | 0 | 0 | 0 | 0 | 0 | 1 | 0 | 4 | -160806259
| VV |  | "místnost 0.01" (7+9+3+3)*0,80 |  | 17.6 | [13 empty] | VV | 2 | 2 | -1 | 0 | ROZPOCET
| VV |  | "místnost 0.01.2" (6+6+3+3)*0,80 |  | 14.4 | [13 empty] | VV | 2 | 2 | -1 | 0 | ROZPOCET
| VV |  | "místnost 0.01.3" (7+7+3+3)*0,80 |  | 16 | [13 empty] | VV | 2 | 2 | -1 | 0 | ROZPOCET
| VV |  | "místnost 0.02" (((7+7+3+3)*2)+(7+7+5+5)+(3+3+3+3))*0,80 |  | 60.8 | [13 empty] | VV | 2 | 2 | -1 | 0 | ROZPOCET
| VV |  | "místnost 0.02.1" (4+4+3+3)*0,80 |  | 11.2 | [13 empty] | VV | 2 | 2 | -1 | 0 | ROZPOCET
3 | K | 212755214 | Trativody z drenážních trubek plastových flexibilních D 100 mm bez lože | m | 117.02 |  | 0 | CS ÚRS 2015 01 |  |  | základní | 0.045 | 5.2659 | 0.00049 | 0.05734 | 0 | 0 | 4 | K | 2 |  |  |  | ROZPOCET | 0 | 0 | 0 | 0 | 0 | 1 | 0 | 4 | 1808287231
| VV |  | "místnost 0.01" (6,65+6,65+2,32+2,32+0,30+0,30+0,30+0,30+0,70+0,70) |  | 20.54 | [13 empty] | VV | 2 | 2 | -1 | 0 | ROZPOCET
| VV |  | "místnost 0.01.2" (5,90+5,90+2,32+2,32+0,30+0,30+0,30+0,30) |  | 17.64 | [13 empty] | VV | 2 | 2 | -1 | 0 | ROZPOCET
| VV |  | "místnost 0.01.3" ((6,37+6,37+2,06+2,06+0,50+0,50) | [15 empty] | VV | 2 | 1 | -1 | 0 | ROZPOCET
| VV |  | "místnost 0.02" (6,37+6,37+2,05+2,05+0,70+0,70+0,70+0,70+6,20+6,20+4,13+4,13+0,50+0,50+6,20+6,20+2,22+2,22+0,50+0,50+2,70+2,70+1,90+1,90) |  | 68.34 | [13 empty] | VV | 2 | 2 | -1 | 0 | ROZPOCET
| VV |  | "místnost 0.02.1" (3,35+3,35+1,90+1,90) |  | 10.5 | [13 empty] | VV | 2 | 2 | -1 | 0 | ROZPOCET
| D | 3 | Svislé a kompletní konstrukce |  |  |  | 0 | [5 empty] | 7.147 |  | 1.7755 |  | 0 | 1 | D | 1 |  |  |  | ROZPOCET | [6 empty] | 0
4 | K | 340238212 | Zazdívka otvorů pl do 1 m2 v příčkách nebo stěnách z cihel tl přes 100 mm | m2 | 7 |  | 0 | CS ÚRS 2015 01 |  |  | základní | 1.021 | 7.147 | 0.25365 | 1.7755 | 0 | 0 | 4 | K | 2 |  |  |  | ROZPOCET | 0 | 0 | 0 | 0 | 0 | 1 | 0 | 4 | -647291179
| VV |  | "zazdívka dveřních zárubní dodatečně" 7*1,00 |  | 7 | [13 empty] | VV | 2 | 2 | -1 | 0 | ROZPOCET
| D | 6 | Úpravy povrchů, podlahy a osazování výplní |  |  |  | 0 | [5 empty] | 625.2915 |  | 41.6668 |  | 0 | 1 | D | 1 |  |  |  | ROZPOCET | [6 empty] | 0
5 | K | 611321143 | Vápenocementová omítka štuková dvouvrstvá vnitřních kleneb nebo skořepin nanášená ručně | m2 | 135.384 |  | 0 | CS ÚRS 2015 01 |  |  | základní | 0.606 | 82.0427 | 0.01838 | 2.4884 | 0 | 0 | 4 | K | 2 |  |  |  | ROZPOCET | 0 | 0 | 0 | 0 | 0 | 1 | 0 | 4 | 2019753113
| VV |  | "místnost 0.01.3" (6,37*2,06)*1,20 |  | 15.747 | [13 empty] | VV | 2 | 2 | -1 | 0 | ROZPOCET
| VV |  | "místnost 0.02" ((6,37*2,05)+(1,60*0,70*2)+(4,13*6,20)+(4,00*0,55)+(6,20*2,22)+(1,15*0,50)+(1,90*2,70))*1,20 |  | 75.088 | [13 empty] | VV | 2 | 2 | -1 | 0 | ROZPOCET
| VV |  | "místnost 0.02.1" ((1,90*3,35)+(1,60*0,40))*1,20 |  | 8.406 | [13 empty] | VV | 2 | 2 | -1 | 0 | ROZPOCET
| VV |  | "místnost 0.01" ((2,32*3,95)+(1,00*0,74)+(2,00*0,50)+(2,27*2,23)+(1,00*0,80))*1,20 |  | 20.119 | [13 empty] | VV | 2 | 2 | -1 | 0 | ROZPOCET
| VV |  | "místnost 0.01.2" ((2,32*3,15)+(2,00*0,90)+(2,32*1,83))*1,20 |  | 16.024 | [13 empty] | VV | 2 | 2 | -1 | 0 | ROZPOCET
6 | K | 611321191 | Příplatek k vápenocementové omítce vnitřních stropů za každých dalších 5 mm tloušťky ručně | m2 | 135.384 |  | 0 | CS ÚRS 2015 01 |  |  | základní | 0.1 | 13.5384 | 0.0079 | 1.0695 | 0 | 0 | 4 | K | 2 |  |  |  | ROZPOCET | 0 | 0 | 0 | 0 | 0 | 1 | 0 | 4 | -1058692063
| VV |  | "místnost 0.01.3" (6,37*2,06)*1,20 |  | 15.747 | [13 empty] | VV | 2 | 2 | -1 | 0 | ROZPOCET
| VV |  | "místnost 0.02" ((6,37*2,05)+(1,60*0,70*2)+(4,13*6,20)+(4,00*0,55)+(6,20*2,22)+(1,15*0,50)+(1,90*2,70))*1,20 |  | 75.088 | [13 empty] | VV | 2 | 2 | -1 | 0 | ROZPOCET
| VV |  | "místnost 0.02.1" ((1,90*3,35)+(1,60*0,40))*1,20 |  | 8.406 | [13 empty] | VV | 2 | 2 | -1 | 0 | ROZPOCET
| VV |  | "místnost 0.01" ((2,32*3,95)+(1,00*0,74)+(2,00*0,50)+(2,27*2,23)+(1,00*0,80))*1,20 |  | 20.119 | [13 empty] | VV | 2 | 2 | -1 | 0 | ROZPOCET
| VV |  | "místnost 0.01.2" ((2,32*3,15)+(2,00*0,90)+(2,32*1,83))*1,20 |  | 16.024 | [13 empty] | VV | 2 | 2 | -1 | 0 | ROZPOCET
7 | K | 612325111 | Vápenocementová hladká omítka rýh ve stěnách šířky do 150 mm | m2 | 18 |  | 0 | CS ÚRS 2015 01 |  |  | základní | 1.496 | 26.928 | 0.0382 | 0.6876 | 0 | 0 | 4 | K | 2 |  |  |  | ROZPOCET | 0 | 0 | 0 | 0 | 0 | 1 | 0 | 4 | 1779477824
8 | K | 612325221 | Vápenocementová štuková omítka malých ploch do 0,09 m2 na stěnách | kus | 150 |  | 0 | CS ÚRS 2015 01 |  |  | základní | 0.253 | 37.95 | 0.00376 | 0.564 | 0 | 0 | 4 | K | 2 |  |  |  | ROZPOCET | 0 | 0 | 0 | 0 | 0 | 1 | 0 | 4 | -48569004
| VV |  | "místnost 0.01" (7+9+3+3) |  | 22 | [13 empty] | VV | 2 | 2 | -1 | 0 | ROZPOCET
| VV |  | "místnost 0.01.2" (6+6+3+3) |  | 18 | [13 empty] | VV | 2 | 2 | -1 | 0 | ROZPOCET
| VV |  | "místnost 0.01.3" (7+7+3+3) |  | 20 | [13 empty] | VV | 2 | 2 | -1 | 0 | ROZPOCET
| VV |  | "místnost 0.02" (((7+7+3+3)*2)+(7+7+5+5)+(3+3+3+3)) |  | 76 | [13 empty] | VV | 2 | 2 | -1 | 0 | ROZPOCET
| VV |  | "místnost 0.02.1" (4+4+3+3) |  | 14 | [13 empty] | VV | 2 | 2 | -1 | 0 | ROZPOCET
9 | K | 612821012 | Vnitřní sanační štuková omítka pro vlhké a zasolené zdivo prováděná ručně | m2 | 338.349 |  | 0 | CS ÚRS 2015 01 |  |  | základní | 0.69 | 233.4608 | 0.0345 | 11.673 | 0 | 0 | 4 | K | 2 |  |  |  | ROZPOCET | 0 | 0 | 0 | 0 | 0 | 1 | 0 | 4 | 978396031
| VV |  | "místnost 0.01.3" ((6,37+6,37+2,06+2,06)*2,76)-(0,90*2,00) |  | 44.734 | [13 empty] | VV | 2 | 2 | -1 | 0 | ROZPOCET
| VV |  | "místnost 0.02" (((6,37+6,37+2,05+2,05)+(0,7*4)+(4,13+4,13+6,20+6,20)+(0,55*2)+(6,2+6,2+2,22+2,22)+(1,9+1,9+2,70+2,70))*2,76)-(0,90*2,00)-(4,00*2,0*2) |  | 168.334 | [13 empty] | VV | 2 | 2 | -1 | 0 | ROZPOCET
| VV |  | "místnost 0.02.1" ((1,90+1,90+3,35+3,35+0,40+0,40)*2,76)-(0,80*2,00) |  | 29.588 | [13 empty] | VV | 2 | 2 | -1 | 0 | ROZPOCET
| VV |  | "místnost 0.01" ((6,65+6,65+2,32+2,32+0,74+0,74+0,20+0,20+0,20+0,20)*2,76)-(0,90*2,00*4) |  | 48.607 | [13 empty] | VV | 2 | 2 | -1 | 0 | ROZPOCET
| VV |  | "místnost 0.01.2" ((5,90+5,90+2,32+2,32+(0,20*6))*2,76)-(0,80*2,00) |  | 47.086 | [13 empty] | VV | 2 | 2 | -1 | 0 | ROZPOCET
10 | K | 612821061 | Příplatek k sanační omítce pro vlhké zasolené zdivo ZKD 10 mm prováděné ručně ve více vrstvách | m2 | 338.349 |  | 0 | CS ÚRS 2015 01 |  |  | základní | 0.401 | 135.6779 | 0.01 | 3.3835 | 0 | 0 | 4 | K | 2 |  |  |  | ROZPOCET | 0 | 0 | 0 | 0 | 0 | 1 | 0 | 4 | 920213336
| VV |  | "místnost 0.01.3" ((6,37+6,37+2,06+2,06)*2,76)-(0,90*2,00) |  | 44.734 | [13 empty] | VV | 2 | 2 | -1 | 0 | ROZPOCET
| VV |  | "místnost 0.02" (((6,37+6,37+2,05+2,05)+(0,7*4)+(4,13+4,13+6,20+6,20)+(0,55*2)+(6,2+6,2+2,22+2,22)+(1,9+1,9+2,70+2,70))*2,76)-(0,90*2,00)-(4,00*2,0*2) |  | 168.334 | [13 empty] | VV | 2 | 2 | -1 | 0 | ROZPOCET
| VV |  | "místnost 0.02.1" ((1,90+1,90+3,35+3,35+0,40+0,40)*2,76)-(0,80*2,00) |  | 29.588 | [13 empty] | VV | 2 | 2 | -1 | 0 | ROZPOCET
| VV |  | "místnost 0.01" ((6,65+6,65+2,32+2,32+0,74+0,74+0,20+0,20+0,20+0,20)*2,76)-(0,90*2,00*4) |  | 48.607 | [13 empty] | VV | 2 | 2 | -1 | 0 | ROZPOCET
| VV |  | "místnost 0.01.2" ((5,90+5,90+2,32+2,32+(0,20*6))*2,76)-(0,80*2,00) |  | 47.086 | [13 empty] | VV | 2 | 2 | -1 | 0 | ROZPOCET
11 | K | 622143005 | Montáž omítníků plastových nebo pozinkovaných | m | 130.9 |  | 0 | CS ÚRS 2015 01 |  |  | základní | 0.04 | 5.236 | 0 | 0 | 0 | 0 | 4 | K | 2 |  |  |  | ROZPOCET | 0 | 0 | 0 | 0 | 0 | 1 | 0 | 4 | -702075501
| VV |  | (34*2,50)+(5,10*9) |  | 130.9 | [13 empty] | VV | 2 | 2 | -1 | 0 | ROZPOCET
12 | M | 562842030 | profil rohový pro jádrové omítky pro omítky 10 mm | m | 137.445 |  | 0 | CS ÚRS 2015 01 |  |  | základní | 0 | 0 | 5e-05 | 0.0068722 | 0 | 0 | 8 | M | 2 |  |  |  | ROZPOCET | 0 | 0 | 0 | 0 | 0 | 1 | 0 | 4 | -2014908783
| VV |  | 130,9*1,05 'Přepočtené koeficientem množství |  | 137.445 | [13 empty] | VV | 2 | 2 | 0 | 1 | ROZPOCET
13 | K | 631312141 | Doplnění rýh v dosavadních mazaninách betonem prostým | m3 | 9.296 |  | 0 | CS ÚRS 2015 01 |  |  | základní | 5.33 | 49.5477 | 2.2563 | 20.9749 | 0 | 0 | 4 | K | 2 |  |  |  | ROZPOCET | 0 | 0 | 0 | 0 | 0 | 1 | 0 | 4 | -531444225
| VV |  | "vrchní mazanina" | [15 empty] | VV | 2 | 1 | -1 | 0 | ROZPOCET
| VV |  | "místnost 0.01" ((6,65+6,65+1,67+1,67+0,70+0,70+0,30+0,30+0,30+0,30)*0,40*0,15)+(1,00*0,80*0,15) |  | 1.274 | [13 empty] | VV | 2 | 2 | -1 | 0 | ROZPOCET
| VV |  | "místnost 0.01.2" (5,90+5,90+1,52+1,52+0,30+0,30+0,30+0,30)*0,40*0,15 |  | 0.962 | [13 empty] | VV | 2 | 2 | -1 | 0 | ROZPOCET
| VV |  | "místnost 0.01.3" ((6,37+6,37+1,26+1,26+0,50+0,50)*0,40*0,15)+(0,90*0,45*0,15) |  | 1.036 | [13 empty] | VV | 2 | 2 | -1 | 0 | ROZPOCET
| VV |  | "místnost 0.02" (6,37+6,37+1,25+1,25+0,70+0,70+0,70+0,70+6,20+6,20+3,33+3,33+0,50+0,50+6,20+6,20+1,42+1,42+0,50+0,50+2,70+2,70+1,10+1,10)*0,40*0,15 |  | 3.716 | [13 empty] | VV | 2 | 2 | -1 | 0 | ROZPOCET
| VV |  | "místnost 0.02.1" ((3,35+3,35+1,10+1,10)*0,40*0,15)+(1,60*0,40*0,15) |  | 0.63 | [13 empty] | VV | 2 | 2 | -1 | 0 | ROZPOCET
| VV |  | "podkladní beton" | [15 empty] | VV | 2 | 1 | -1 | 0 | ROZPOCET
| VV |  | "místnost 0.01" ((6,65+6,65+1,82+1,82+0,30+0,30+0,30+0,30+0,70+0,70)*0,25*0,05)+(1,00*0,80*0,05) |  | 0.284 | [13 empty] | VV | 2 | 2 | -1 | 0 | ROZPOCET
| VV |  | "místnost 0.01.2" (5,90+5,90+1,82+1,82+0,30+0,30+0,30+0,30)*0,25*0,05 |  | 0.208 | [13 empty] | VV | 2 | 2 | -1 | 0 | ROZPOCET
| VV |  | "místnost 0.01.3" ((6,37+6,37+1,56+1,56+0,50+0,50)*0,25*0,05)+(0,90*0,45*0,05) |  | 0.231 | [13 empty] | VV | 2 | 2 | -1 | 0 | ROZPOCET
| VV |  | "místnost 0.02" (6,37+6,37+1,55+1,55+0,70+0,70+0,70+0,70+6,20+6,20+3,63+3,63+0,50+0,50+6,20+6,20+1,72+1,72+0,50+0,50+2,70+2,70+1,40+1,40)*0,25*0,05 |  | 0.804 | [13 empty] | VV | 2 | 2 | -1 | 0 | ROZPOCET
| VV |  | "místnost 0.02.1" ((3,35+3,35+1,40+1,40)*0,25*0,05)+(1,60*0,40*0,05) |  | 0.151 | [13 empty] | VV | 2 | 2 | -1 | 0 | ROZPOCET
14 | K | 632681115 | Vyspravení betonových podlah rychletuhnoucím polymerem - vysprávka D 500 mm a tl 50 mm | kus | 17 |  | 0 | CS ÚRS 2015 01 |  |  | základní | 0.333 | 5.661 | 0.024 | 0.408 | 0 | 0 | 4 | K | 2 |  |  |  | ROZPOCET | 0 | 0 | 0 | 0 | 0 | 1 | 0 | 4 | -230178544
| VV |  | "místnost 0.01.3" 2 |  | 2 | [13 empty] | VV | 2 | 2 | -1 | 0 | ROZPOCET
| VV |  | "místnost 0.02" 7 |  | 7 | [13 empty] | VV | 2 | 2 | -1 | 0 | ROZPOCET
| VV |  | "místnost 0.02.1" 2 |  | 2 | [13 empty] | VV | 2 | 2 | -1 | 0 | ROZPOCET
| VV |  | "místnost 0.01" 3 |  | 3 | [13 empty] | VV | 2 | 2 | -1 | 0 | ROZPOCET
| VV |  | "místnost 0.01.2" 3 |  | 3 | [13 empty] | VV | 2 | 2 | -1 | 0 | ROZPOCET
15 | K | 642944121 | Osazování ocelových zárubní dodatečné pl do 2,5 m2 | kus | 7 |  | 0 | CS ÚRS 2015 01 |  |  | základní | 1.607 | 11.249 | 0.04684 | 0.32788 | 0 | 0 | 4 | K | 2 |  |  |  | ROZPOCET | 0 | 0 | 0 | 0 | 0 | 1 | 0 | 4 | 1076786665
16 | M | 553311170 | zárubeň ocelová pro běžné zdění H 110 800 L/P | kus | 6 |  | 0 | CS ÚRS 2015 01 |  |  | základní | 0 | 0 | 0.0112 | 0.0672 | 0 | 0 | 8 | M | 2 |  |  |  | ROZPOCET | 0 | 0 | 0 | 0 | 0 | 1 | 0 | 4 | -772297048
17 | M | 553311190 | zárubeň ocelová pro běžné zdění H 110 900 L/P | kus | 1 |  | 0 | CS ÚRS 2015 01 |  |  | základní | 0 | 0 | 0.0114 | 0.0114 | 0 | 0 | 8 | M | 2 |  |  |  | ROZPOCET | 0 | 0 | 0 | 0 | 0 | 1 | 0 | 4 | 887316497
18 | K | 644941111 | Osazování ventilačních mřížek velikosti do 150 x 150 mm | kus | 150 |  | 0 | CS ÚRS 2015 01 |  |  | základní | 0.16 | 24 | 0 | 0 | 0 | 0 | 4 | K | 2 |  |  |  | ROZPOCET | 0 | 0 | 0 | 0 | 0 | 1 | 0 | 4 | 887006355
| VV |  | "místnost 0.01" (7+9+3+3) |  | 22 | [13 empty] | VV | 2 | 2 | -1 | 0 | ROZPOCET
| VV |  | "místnost 0.01.2" (6+6+3+3) |  | 18 | [13 empty] | VV | 2 | 2 | -1 | 0 | ROZPOCET
| VV |  | "místnost 0.01.3" (7+7+3+3) |  | 20 | [13 empty] | VV | 2 | 2 | -1 | 0 | ROZPOCET
| VV |  | "místnost 0.02" (((7+7+3+3)*2)+(7+7+5+5)+(3+3+3+3)) |  | 76 | [13 empty] | VV | 2 | 2 | -1 | 0 | ROZPOCET
| VV |  | "místnost 0.02.1" (4+4+3+3) |  | 14 | [13 empty] | VV | 2 | 2 | -1 | 0 | ROZPOCET
19 | M | 562456530 | mřížka větrací plast VM 50 B bílá se síťovinou | kus | 150 |  | 0 | CS ÚRS 2015 01 |  |  | základní | 0 | 0 | 3e-05 | 0.0045 | 0 | 0 | 8 | M | 2 |  |  |  | ROZPOCET | 0 | 0 | 0 | 0 | 0 | 1 | 0 | 4 | -923930310
| D | 9 | Ostatní konstrukce a práce, bourání |  |  |  | 0 | [5 empty] | 557.5726 |  | 0.0054154 |  | 56.005 | 1 | D | 1 |  |  |  | ROZPOCET | [6 empty] | 0
20 | K | 952901111 | Vyčištění budov bytové a občanské výstavby při výšce podlaží do 4 m | m2 | 135.384 |  | 0 | CS ÚRS 2015 01 |  |  | základní | 0.308 | 41.6983 | 4e-05 | 0.0054154 | 0 | 0 | 4 | K | 2 |  |  |  | ROZPOCET | 0 | 0 | 0 | 0 | 0 | 1 | 0 | 4 | -1521276256
| VV |  | "místnost 0.01.3" (6,37*2,06)*1,20 |  | 15.747 | [13 empty] | VV | 2 | 2 | -1 | 0 | ROZPOCET
| VV |  | "místnost 0.02" ((6,37*2,05)+(1,60*0,70*2)+(4,13*6,20)+(4,00*0,55)+(6,20*2,22)+(1,15*0,50)+(1,90*2,70))*1,20 |  | 75.088 | [13 empty] | VV | 2 | 2 | -1 | 0 | ROZPOCET
| VV |  | "místnost 0.02.1" ((1,90*3,35)+(1,60*0,40))*1,20 |  | 8.406 | [13 empty] | VV | 2 | 2 | -1 | 0 | ROZPOCET
| VV |  | "místnost 0.01" ((2,32*3,95)+(1,00*0,74)+(2,00*0,50)+(2,27*2,23)+(1,00*0,80))*1,20 |  | 20.119 | [13 empty] | VV | 2 | 2 | -1 | 0 | ROZPOCET
| VV |  | "místnost 0.01.2" ((2,32*3,15)+(2,00*0,90)+(2,32*1,83))*1,20 |  | 16.024 | [13 empty] | VV | 2 | 2 | -1 | 0 | ROZPOCET
21 | K | 962031133 | Bourání příček z cihel pálených na MVC tl do 150 mm | m2 | 7.04 |  | 0 | CS ÚRS 2015 01 |  |  | základní | 0.284 | 1.9994 | 0 | 0 | 0.261 | 1.8374 | 4 | K | 2 |  |  |  | ROZPOCET | 0 | 0 | 0 | 0 | 0 | 1 | 0 | 4 | 610766111
| VV |  | "místnost 0.02" 1,60*2,20*2 |  | 7.04 | [13 empty] | VV | 2 | 2 | -1 | 0 | ROZPOCET
22 | K | 965042231 | Bourání podkladů pod dlažby nebo mazanin betonových nebo z litého asfaltu tl přes 100 mm pl do 4 m2 | m3 | 12.653 |  | 0 | CS ÚRS 2015 01 |  |  | základní | 9.07 | 114.7627 | 0 | 0 | 2.2 | 27.8366 | 4 | K | 2 |  |  |  | ROZPOCET | 0 | 0 | 0 | 0 | 0 | 1 | 0 | 4 | -247034872
| VV |  | "vrchní mazanina" | [15 empty] | VV | 2 | 1 | -1 | 0 | ROZPOCET
| VV |  | "místnost 0.01" ((6,65+6,65+1,67+1,67+0,70+0,70+0,30+0,30+0,30+0,30)*0,40*0,15)+(1,00*0,80*0,15) |  | 1.274 | [13 empty] | VV | 2 | 2 | -1 | 0 | ROZPOCET
| VV |  | "místnost 0.01.2" (5,90+5,90+1,52+1,52+0,30+0,30+0,30+0,30)*0,40*0,15 |  | 0.962 | [13 empty] | VV | 2 | 2 | -1 | 0 | ROZPOCET
| VV |  | "místnost 0.01.3" ((6,37+6,37+1,26+1,26+0,50+0,50)*0,40*0,15)+(0,90*0,45*0,15) |  | 1.036 | [13 empty] | VV | 2 | 2 | -1 | 0 | ROZPOCET
| VV |  | "místnost 0.02" (6,37+6,37+1,25+1,25+0,70+0,70+0,70+0,70+6,20+6,20+3,33+3,33+0,50+0,50+6,20+6,20+1,42+1,42+0,50+0,50+2,70+2,70+1,10+1,10)*0,40*0,15 |  | 3.716 | [13 empty] | VV | 2 | 2 | -1 | 0 | ROZPOCET
| VV |  | "místnost 0.02.1" ((3,35+3,35+1,10+1,10)*0,40*0,15)+(1,60*0,40*0,15) |  | 0.63 | [13 empty] | VV | 2 | 2 | -1 | 0 | ROZPOCET
| VV |  | "podkladní beton" | [15 empty] | VV | 2 | 1 | -1 | 0 | ROZPOCET
| VV |  | "místnost 0.01" ((6,65+6,65+1,82+1,82+0,30+0,30+0,30+0,30+0,70+0,70)*0,25*0,15)+(1,00*0,80*0,15) |  | 0.853 | [13 empty] | VV | 2 | 2 | -1 | 0 | ROZPOCET
| VV |  | "místnost 0.01.2" (5,90+5,90+1,82+1,82+0,30+0,30+0,30+0,30)*0,25*0,15 |  | 0.624 | [13 empty] | VV | 2 | 2 | -1 | 0 | ROZPOCET
| VV |  | "místnost 0.01.3" ((6,37+6,37+1,56+1,56+0,50+0,50)*0,25*0,15)+(0,90*0,45*0,15) |  | 0.693 | [13 empty] | VV | 2 | 2 | -1 | 0 | ROZPOCET
| VV |  | "místnost 0.02" (6,37+6,37+1,55+1,55+0,70+0,70+0,70+0,70+6,20+6,20+3,63+3,63+0,50+0,50+6,20+6,20+1,72+1,72+0,50+0,50+2,70+2,70+1,40+1,40)*0,25*0,15 |  | 2.413 | [13 empty] | VV | 2 | 2 | -1 | 0 | ROZPOCET
| VV |  | "místnost 0.02.1" ((3,35+3,35+1,40+1,40)*0,25*0,15)+(1,60*0,40*0,15) |  | 0.452 | [13 empty] | VV | 2 | 2 | -1 | 0 | ROZPOCET
23 | K | 965049112 | Příplatek k bourání betonových mazanin za bourání se svařovanou sítí tl přes 100 mm | m3 | 5.035 |  | 0 | CS ÚRS 2015 01 |  |  | základní | 4.029 | 20.286 | 0 | 0 | 0.029 | 0.14602 | 4 | K | 2 |  |  |  | ROZPOCET | 0 | 0 | 0 | 0 | 0 | 1 | 0 | 4 | 549160531
| VV |  | "podkladní beton" | [15 empty] | VV | 2 | 1 | -1 | 0 | ROZPOCET
| VV |  | "místnost 0.01" ((6,65+6,65+1,82+1,82+0,30+0,30+0,30+0,30+0,70+0,70)*0,25*0,15)+(1,00*0,80*0,15) |  | 0.853 | [13 empty] | VV | 2 | 2 | -1 | 0 | ROZPOCET
| VV |  | "místnost 0.01.2" (5,90+5,90+1,82+1,82+0,30+0,30+0,30+0,30)*0,25*0,15 |  | 0.624 | [13 empty] | VV | 2 | 2 | -1 | 0 | ROZPOCET
| VV |  | "místnost 0.01.3" ((6,37+6,37+1,56+1,56+0,50+0,50)*0,25*0,15)+(0,90*0,45*0,15) |  | 0.693 | [13 empty] | VV | 2 | 2 | -1 | 0 | ROZPOCET
| VV |  | "místnost 0.02" (6,37+6,37+1,55+1,55+0,70+0,70+0,70+0,70+6,20+6,20+3,63+3,63+0,50+0,50+6,20+6,20+1,72+1,72+0,50+0,50+2,70+2,70+1,40+1,40)*0,25*0,15 |  | 2.413 | [13 empty] | VV | 2 | 2 | -1 | 0 | ROZPOCET
| VV |  | "místnost 0.02.1" ((3,35+3,35+1,40+1,40)*0,25*0,15)+(1,60*0,40*0,15) |  | 0.452 | [13 empty] | VV | 2 | 2 | -1 | 0 | ROZPOCET
24 | K | 968072244 | Vybourání kovových rámů oken jednoduchých včetně křídel pl do 1 m2 | m2 | 2.88 |  | 0 | CS ÚRS 2015 01 |  |  | základní | 1.105 | 3.1824 | 0 | 0 | 0.065 | 0.1872 | 4 | K | 2 |  |  |  | ROZPOCET | 0 | 0 | 0 | 0 | 0 | 1 | 0 | 4 | 1434390520
| VV |  | 0,60*0,60*8 |  | 2.88 | [13 empty] | VV | 2 | 2 | -1 | 0 | ROZPOCET
25 | K | 968072455 | Vybourání kovových dveřních zárubní pl do 2 m2 | m2 | 11.4 |  | 0 | CS ÚRS 2015 01 |  |  | základní | 0.939 | 10.7046 | 0 | 0 | 0.076 | 0.8664 | 4 | K | 2 |  |  |  | ROZPOCET | 0 | 0 | 0 | 0 | 0 | 1 | 0 | 4 | -1726673362
| VV |  | (0,80*2,00*6)+(0,90*2,00) |  | 11.4 | [13 empty] | VV | 2 | 2 | -1 | 0 | ROZPOCET
26 | K | 974029153 | Vysekání rýh ve zdivu kamenném hl do 100 mm š do 100 mm | m | 75 |  | 0 | CS ÚRS 2015 01 |  |  | základní | 0.978 | 73.35 | 0 | 0 | 0.023 | 1.725 | 4 | K | 2 |  |  |  | ROZPOCET | 0 | 0 | 0 | 0 | 0 | 1 | 0 | 4 | -1836668794
| VV |  | "místnost 0.01" (7+9+3+3)*0,50 |  | 11 | [13 empty] | VV | 2 | 2 | -1 | 0 | ROZPOCET
| VV |  | "místnost 0.01.2" (6+6+3+3)*0,50 |  | 9 | [13 empty] | VV | 2 | 2 | -1 | 0 | ROZPOCET
| VV |  | "místnost 0.01.3" (7+7+3+3)*0,50 |  | 10 | [13 empty] | VV | 2 | 2 | -1 | 0 | ROZPOCET
| VV |  | "místnost 0.02" (((7+7+3+3)*2)+(7+7+5+5)+(3+3+3+3))*0,50 |  | 38 | [13 empty] | VV | 2 | 2 | -1 | 0 | ROZPOCET
| VV |  | "místnost 0.02.1" (4+4+3+3)*0,50 |  | 7 | [13 empty] | VV | 2 | 2 | -1 | 0 | ROZPOCET
27 | K | 974031134 | Vysekání rýh ve zdivu cihelném hl do 50 mm š do 150 mm | m | 18 |  | 0 | CS ÚRS 2015 01 |  |  | základní | 0.342 | 6.156 | 0 | 0 | 0.013 | 0.234 | 4 | K | 2 |  |  |  | ROZPOCET | 0 | 0 | 0 | 0 | 0 | 1 | 0 | 4 | 162703827
28 | K | 977311113 | Řezání stávajících betonových mazanin nevyztužených hl do 150 mm | m | 103.62 |  | 0 | CS ÚRS 2015 01 |  |  | základní | 0.567 | 58.7525 | 0 | 0 | 0 | 0 | 4 | K | 2 |  |  |  | ROZPOCET | 0 | 0 | 0 | 0 | 0 | 1 | 0 | 4 | 1776106962
| VV |  | "vrchní mazanina" | [15 empty] | VV | 2 | 1 | -1 | 0 | ROZPOCET
| VV |  | "místnost 0.01" 1,67+1,67+5,95+5,95+0,90+0,90+0,30+0,30+0,30+0,30 |  | 18.24 | [13 empty] | VV | 2 | 2 | -1 | 0 | ROZPOCET
| VV |  | "místnost 0.01.2" 1,52+1,52+5,15+5,15+0,30+0,30+0,30+0,30 |  | 14.54 | [13 empty] | VV | 2 | 2 | -1 | 0 | ROZPOCET
| VV |  | "místnost 0.01.3" 5,57+5,57+1,26+1,26+0,50+0,50 |  | 14.66 | [13 empty] | VV | 2 | 2 | -1 | 0 | ROZPOCET
| VV |  | "místnost 0.02" 5,57+5,57+1,25+1,25+0,70+0,70+0,70+0,70+5,40+5,40+0,50+0,50+5,40+5,40+1,42+1,42+0,50+0,50+1,90+1,90+1,10+1,10 |  | 48.88 | [13 empty] | VV | 2 | 2 | -1 | 0 | ROZPOCET
| VV |  | "místnost 0.02.1" 2,55+2,55+1,10+1,10 |  | 7.3 | [13 empty] | VV | 2 | 2 | -1 | 0 | ROZPOCET
29 | K | 977312113 | Řezání stávajících betonových mazanin vyztužených hl do 150 mm | m | 118.08 |  | 0 | CS ÚRS 2015 01 |  |  | základní | 0.765 | 90.3312 | 0 | 0 | 0 | 0 | 4 | K | 2 |  |  |  | ROZPOCET | 0 | 0 | 0 | 0 | 0 | 1 | 0 | 4 | -2096344676
| VV |  | "podkladní beton" | [15 empty] | VV | 2 | 1 | -1 | 0 | ROZPOCET
| VV |  | "místnost 0.01" 1,82+1,82+6,15+6,15+0,20+0,20+0,20+0,20+0,70+0,70 |  | 18.14 | [13 empty] | VV | 2 | 2 | -1 | 0 | ROZPOCET
| VV |  | "místnost 0.01.2" 1,82+1,82+5,40+5,40+0,20+0,20+0,20+0,20 |  | 15.24 | [13 empty] | VV | 2 | 2 | -1 | 0 | ROZPOCET
| VV |  | "místnost 0.01.3" 5,87+5,87+1,56+1,56+0,50+0,50 |  | 15.86 | [13 empty] | VV | 2 | 2 | -1 | 0 | ROZPOCET
| VV |  | "místnost 0.02" 5,87+5,87+1,55+1,55+0,70+0,70+0,70+0,70+5,70+5,70+3,63+3,63+0,50+0,50+5,70+5,70+1,72+1,72+0,50+0,50+2,20+2,20+1,40+1,40 |  | 60.34 | [13 empty] | VV | 2 | 2 | -1 | 0 | ROZPOCET
| VV |  | "místnost 0.02.1" 2,85+2,85+1,40+1,40 |  | 8.5 | [13 empty] | VV | 2 | 2 | -1 | 0 | ROZPOCET
30 | K | 978011191 | Otlučení vnitřní vápenné nebo vápenocementové omítky stropů v rozsahu do 100 % | m2 | 135.384 |  | 0 | CS ÚRS 2015 01 |  |  | základní | 0.33 | 44.6767 | 0 | 0 | 0.05 | 6.7692 | 4 | K | 2 |  |  |  | ROZPOCET | 0 | 0 | 0 | 0 | 0 | 1 | 0 | 4 | -1214169153
| VV |  | "místnost 0.01.3" (6,37*2,06)*1,20 |  | 15.747 | [13 empty] | VV | 2 | 2 | -1 | 0 | ROZPOCET
| VV |  | "místnost 0.02" ((6,37*2,05)+(1,60*0,70*2)+(4,13*6,20)+(4,00*0,55)+(6,20*2,22)+(1,15*0,50)+(1,90*2,70))*1,20 |  | 75.088 | [13 empty] | VV | 2 | 2 | -1 | 0 | ROZPOCET
| VV |  | "místnost 0.02.1" ((1,90*3,35)+(1,60*0,40))*1,20 |  | 8.406 | [13 empty] | VV | 2 | 2 | -1 | 0 | ROZPOCET
| VV |  | "místnost 0.01" ((2,32*3,95)+(1,00*0,74)+(2,00*0,50)+(2,27*2,23)+(1,00*0,80))*1,20 |  | 20.119 | [13 empty] | VV | 2 | 2 | -1 | 0 | ROZPOCET
| VV |  | "místnost 0.01.2" ((2,32*3,15)+(2,00*0,90)+(2,32*1,83))*1,20 |  | 16.024 | [13 empty] | VV | 2 | 2 | -1 | 0 | ROZPOCET
31 | K | 978013191 | Otlučení vnitřní vápenné nebo vápenocementové omítky stěn stěn v rozsahu do 100 % | m2 | 338.349 |  | 0 | CS ÚRS 2015 01 |  |  | základní | 0.26 | 87.9707 | 0 | 0 | 0.046 | 15.5641 | 4 | K | 2 |  |  |  | ROZPOCET | 0 | 0 | 0 | 0 | 0 | 1 | 0 | 4 | -1313262630
| VV |  | "místnost 0.01.3" ((6,37+6,37+2,06+2,06)*2,76)-(0,90*2,00) |  | 44.734 | [13 empty] | VV | 2 | 2 | -1 | 0 | ROZPOCET
| VV |  | "místnost 0.02" (((6,37+6,37+2,05+2,05)+(0,7*4)+(4,13+4,13+6,20+6,20)+(0,55*2)+(6,2+6,2+2,22+2,22)+(1,9+1,9+2,70+2,70))*2,76)-(0,90*2,00)-(4,00*2,0*2) |  | 168.334 | [13 empty] | VV | 2 | 2 | -1 | 0 | ROZPOCET
| VV |  | "místnost 0.02.1" ((1,90+1,90+3,35+3,35+0,40+0,40)*2,76)-(0,80*2,00) |  | 29.588 | [13 empty] | VV | 2 | 2 | -1 | 0 | ROZPOCET
| VV |  | "místnost 0.01" ((6,65+6,65+2,32+2,32+0,74+0,74+0,20+0,20+0,20+0,20)*2,76)-(0,90*2,00*4) |  | 48.607 | [13 empty] | VV | 2 | 2 | -1 | 0 | ROZPOCET
| VV |  | "místnost 0.01.2" ((5,90+5,90+2,32+2,32+(0,20*6))*2,76)-(0,80*2,00) |  | 47.086 | [13 empty] | VV | 2 | 2 | -1 | 0 | ROZPOCET
32 | K | 978059541 | Odsekání a odebrání obkladů stěn z vnitřních obkládaček plochy přes 1 m2 | m2 | 12.34 |  | 0 | CS ÚRS 2015 01 |  |  | základní | 0.3 | 3.702 | 0 | 0 | 0.068 | 0.83912 | 4 | K | 2 |  |  |  | ROZPOCET | 0 | 0 | 0 | 0 | 0 | 1 | 0 | 4 | 1733791199
| VV |  | "místnost 0.02" (1,10+2,22+1,10+0,50)*1,50 |  | 7.38 | [13 empty] | VV | 2 | 2 | -1 | 0 | ROZPOCET
| VV |  | "místnost 0.01" (0,74+0,74+1,00)*2,00 |  | 4.96 | [13 empty] | VV | 2 | 2 | -1 | 0 | ROZPOCET
| D | 997 | Přesun sutě |  |  |  | 0 | [5 empty] | 175.9677 |  | 0 |  | 0 | 1 | D | 1 |  |  |  | ROZPOCET | [6 empty] | 0
33 | K | 997013211 | Vnitrostaveništní doprava suti a vybouraných hmot pro budovy v do 6 m ručně | t | 56.418 |  | 0 | CS ÚRS 2015 01 |  |  | základní | 2.42 | 136.5316 | 0 | 0 | 0 | 0 | 4 | K | 2 |  |  |  | ROZPOCET | 0 | 0 | 0 | 0 | 0 | 1 | 0 | 4 | 1611921779
34 | K | 997013219 | Příplatek k vnitrostaveništní dopravě suti a vybouraných hmot za zvětšenou dopravu suti ZKD 10 m | t | 112.836 |  | 0 | CS ÚRS 2015 01 |  |  | základní | 0.26 | 29.3374 | 0 | 0 | 0 | 0 | 4 | K | 2 |  |  |  | ROZPOCET | 0 | 0 | 0 | 0 | 0 | 1 | 0 | 4 | -1093329461
| VV |  | 56,418*2 'Přepočtené koeficientem množství |  | 112.836 | [13 empty] | VV | 2 | 2 | 0 | 1 | ROZPOCET
35 | K | 997013501 | Odvoz suti a vybouraných hmot na skládku nebo meziskládku do 1 km se složením | t | 56.418 |  | 0 | CS ÚRS 2015 01 |  |  | základní | 0.125 | 7.0522 | 0 | 0 | 0 | 0 | 4 | K | 2 |  |  |  | ROZPOCET | 0 | 0 | 0 | 0 | 0 | 1 | 0 | 4 | -611756978
36 | K | 997013509 | Příplatek k odvozu suti a vybouraných hmot na skládku ZKD 1 km přes 1 km | t | 507.762 |  | 0 | CS ÚRS 2015 01 |  |  | základní | 0.006 | 3.0466 | 0 | 0 | 0 | 0 | 4 | K | 2 |  |  |  | ROZPOCET | 0 | 0 | 0 | 0 | 0 | 1 | 0 | 4 | -2027117594
| VV |  | 56,418*9 'Přepočtené koeficientem množství |  | 507.762 | [13 empty] | VV | 2 | 2 | 0 | 1 | ROZPOCET
37 | K | 997013801 | Poplatek za uložení stavebního betonového odpadu na skládce (skládkovné) | t | 56.229 |  | 0 | CS ÚRS 2015 01 |  |  | základní | 0 | 0 | 0 | 0 | 0 | 0 | 4 | K | 2 |  |  |  | ROZPOCET | 0 | 0 | 0 | 0 | 0 | 1 | 0 | 4 | 374369933
| VV |  | 56,418-0,168-0,021 |  | 56.229 | [13 empty] | VV | 2 | 2 | -1 | 0 | ROZPOCET
38 | K | 997013811 | Poplatek za uložení stavebního dřevěného odpadu na skládce (skládkovné) | t | 0.168 |  | 0 | CS ÚRS 2015 01 |  |  | základní | 0 | 0 | 0 | 0 | 0 | 0 | 4 | K | 2 |  |  |  | ROZPOCET | 0 | 0 | 0 | 0 | 0 | 1 | 0 | 4 | -1856788895
| VV |  | "kapitola 766" 0,168 |  | 0.168 | [13 empty] | VV | 2 | 2 | -1 | 0 | ROZPOCET
39 | K | 997013813 | Poplatek za uložení stavebního odpadu z plastických hmot na skládce (skládkovné) | t | 0.021 |  | 0 | CS ÚRS 2015 01 |  |  | základní | 0 | 0 | 0 | 0 | 0 | 0 | 4 | K | 2 |  |  |  | ROZPOCET | 0 | 0 | 0 | 0 | 0 | 1 | 0 | 4 | 334006020
| VV |  | "kapitola 776" 0,021 |  | 0.021 | [13 empty] | VV | 2 | 2 | -1 | 0 | ROZPOCET
| D | 998 | Přesun hmot |  |  |  | 0 | [5 empty] | 158.4274 |  | 0 |  | 0 | 1 | D | 1 |  |  |  | ROZPOCET | [6 empty] | 0
40 | K | 998018001 | Přesun hmot ruční pro budovy v do 6 m | t | 43.524 |  | 0 | CS ÚRS 2015 01 |  |  | základní | 3.64 | 158.4274 | 0 | 0 | 0 | 0 | 4 | K | 2 |  |  |  | ROZPOCET | 0 | 0 | 0 | 0 | 0 | 1 | 0 | 4 | -449758542
| D | PSV | Práce a dodávky PSV |  |  |  | 0 | [5 empty] | 242.8252 |  | 3.472 |  | 0.41281 | 2 | D | 0 |  |  |  | ROZPOCET | [6 empty] | 0
| D | 711 | Izolace proti vodě, vlhkosti a plynům |  |  |  | 0 | [5 empty] | 16.0159 |  | 0.32548 |  | 0 | 2 | D | 1 |  |  |  | ROZPOCET | [6 empty] | 0
41 | K | 711111001 | Provedení izolace proti zemní vlhkosti vodorovné za studena nátěrem penetračním | m2 | 63.035 |  | 0 | CS ÚRS 2015 01 |  |  | základní | 0.024 | 1.5128 | 0 | 0 | 0 | 0 | 16 | K | 2 |  |  |  | ROZPOCET | 0 | 0 | 0 | 0 | 0 | 1 | 0 | 16 | -873173378
| VV |  | "místnost 0.01" ((6,65+6,65+1,67+1,67+0,70+0,70+0,30+0,30+0,30+0,30)*0,50)+(1,00*0,80) |  | 10.42 | [13 empty] | VV | 2 | 2 | -1 | 0 | ROZPOCET
| VV |  | "místnost 0.01.2" (5,90+5,90+1,52+1,52+0,30+0,30+0,30+0,30)*0,50 |  | 8.02 | [13 empty] | VV | 2 | 2 | -1 | 0 | ROZPOCET
| VV |  | "místnost 0.01.3" ((6,37+6,37+1,26+1,26+0,50+0,50)*0,50)+(0,90*0,45) |  | 8.535 | [13 empty] | VV | 2 | 2 | -1 | 0 | ROZPOCET
| VV |  | "místnost 0.02" (6,37+6,37+1,25+1,25+0,70+0,70+0,70+0,70+6,20+6,20+3,33+3,33+0,50+0,50+6,20+6,20+1,42+1,42+0,50+0,50+2,70+2,70+1,10+1,10)*0,50 |  | 30.97 | [13 empty] | VV | 2 | 2 | -1 | 0 | ROZPOCET
| VV |  | "místnost 0.02.1" ((3,35+3,35+1,10+1,10)*0,50)+(1,60*0,40) |  | 5.09 | [13 empty] | VV | 2 | 2 | -1 | 0 | ROZPOCET
42 | M | 111631500 | lak asfaltový ALP/9 bal 9 kg | t | 0.019 |  | 0 | CS ÚRS 2015 01 |  |  | základní | 0 | 0 | 1 | 0.019 | 0 | 0 | 32 | M | 2 |  |  |  | ROZPOCET | 0 | 0 | 0 | 0 | 0 | 1 | 0 | 16 | 944302937
| VV |  | 63,035*0,0003 'Přepočtené koeficientem množství |  | 0.019 | [13 empty] | VV | 2 | 2 | 0 | 1 | ROZPOCET
43 | K | 711141559 | Provedení izolace proti zemní vlhkosti pásy přitavením vodorovné NAIP | m2 | 63.035 |  | 0 | CS ÚRS 2015 01 |  |  | základní | 0.222 | 13.9938 | 0.0004 | 0.025214 | 0 | 0 | 16 | K | 2 |  |  |  | ROZPOCET | 0 | 0 | 0 | 0 | 0 | 1 | 0 | 16 | -928000210
| VV |  | "místnost 0.01" ((6,65+6,65+1,67+1,67+0,70+0,70+0,30+0,30+0,30+0,30)*0,50)+(1,00*0,80) |  | 10.42 | [13 empty] | VV | 2 | 2 | -1 | 0 | ROZPOCET
| VV |  | "místnost 0.01.2" (5,90+5,90+1,52+1,52+0,30+0,30+0,30+0,30)*0,50 |  | 8.02 | [13 empty] | VV | 2 | 2 | -1 | 0 | ROZPOCET
| VV |  | "místnost 0.01.3" ((6,37+6,37+1,26+1,26+0,50+0,50)*0,50)+(0,90*0,45) |  | 8.535 | [13 empty] | VV | 2 | 2 | -1 | 0 | ROZPOCET
| VV |  | "místnost 0.02" (6,37+6,37+1,25+1,25+0,70+0,70+0,70+0,70+6,20+6,20+3,33+3,33+0,50+0,50+6,20+6,20+1,42+1,42+0,50+0,50+2,70+2,70+1,10+1,10)*0,50 |  | 30.97 | [13 empty] | VV | 2 | 2 | -1 | 0 | ROZPOCET
| VV |  | "místnost 0.02.1" ((3,35+3,35+1,10+1,10)*0,50)+(1,60*0,40) |  | 5.09 | [13 empty] | VV | 2 | 2 | -1 | 0 | ROZPOCET
44 | M | 628322800 | pás těžký asfaltovaný V60S35 (10m) | m2 | 72.49 |  | 0 | CS ÚRS 2015 01 |  |  | základní | 0 | 0 | 0.00388 | 0.28126 | 0 | 0 | 32 | M | 2 |  |  |  | ROZPOCET | 0 | 0 | 0 | 0 | 0 | 1 | 0 | 16 | 1029117355
| VV |  | 63,035*1,15 'Přepočtené koeficientem množství |  | 72.49 | [13 empty] | VV | 2 | 2 | 0 | 1 | ROZPOCET
45 | K | 998711101 | Přesun hmot tonážní pro izolace proti vodě, vlhkosti a plynům v objektech výšky do 6 m | t | 0.325 |  | 0 | CS ÚRS 2015 01 |  |  | základní | 1.567 | 0.50928 | 0 | 0 | 0 | 0 | 16 | K | 2 |  |  |  | ROZPOCET | 0 | 0 | 0 | 0 | 0 | 1 | 0 | 16 | -1929170705
| D | 721 | Zdravotechnika - vnitřní kanalizace |  |  |  | 0 | [5 empty] | 5.478 |  | 0.00348 |  | 0.00126 | 2 | D | 1 |  |  |  | ROZPOCET | [6 empty] | 0
46 | K | 721100902 | Přetěsnění potrubí hrdlového do DN 100 | kus | 3 |  | 0 | CS ÚRS 2015 01 |  |  | základní | 0.412 | 1.236 | 0.00058 | 0.00174 | 0.00042 | 0.00126 | 16 | K | 2 |  |  |  | ROZPOCET | 0 | 0 | 0 | 0 | 0 | 1 | 0 | 16 | -1023698539
47 | K | 721174042 | Potrubí kanalizační z PP připojovací systém HT DN 40 | m | 6 |  | 0 | CS ÚRS 2015 01 |  |  | základní | 0.659 | 3.954 | 0.00029 | 0.00174 | 0 | 0 | 16 | K | 2 |  |  |  | ROZPOCET | 0 | 0 | 0 | 0 | 0 | 1 | 0 | 16 | 813090631
48 | K | 721290111 | Zkouška těsnosti potrubí kanalizace vodou do DN 125 | m | 6 |  | 0 | CS ÚRS 2015 01 |  |  | základní | 0.048 | 0.288 | 0 | 0 | 0 | 0 | 16 | K | 2 |  |  |  | ROZPOCET | 0 | 0 | 0 | 0 | 0 | 1 | 0 | 16 | -2084464934
| D | 722 | Zdravotechnika - vnitřní vodovod |  |  |  | 0 | [5 empty] | 11.295 |  | 0.01245 |  | 0.01284 | 2 | D | 1 |  |  |  | ROZPOCET | [6 empty] | 0
49 | K | 722130801 | Demontáž potrubí ocelové pozinkované závitové do DN 25 | m | 6 |  | 0 | CS ÚRS 2015 01 |  |  | základní | 0.173 | 1.038 | 0 | 0 | 0.00213 | 0.01278 | 16 | K | 2 |  |  |  | ROZPOCET | 0 | 0 | 0 | 0 | 0 | 1 | 0 | 16 | 1072512600
50 | K | 722174022 | Potrubí vodovodní plastové PPR svar polyfuze PN 20 D 20 x 3,4 mm | m | 9 |  | 0 | CS ÚRS 2015 01 |  |  | základní | 0.529 | 4.761 | 0.00078 | 0.00702 | 0 | 0 | 16 | K | 2 |  |  |  | ROZPOCET | 0 | 0 | 0 | 0 | 0 | 1 | 0 | 16 | -1845288292
51 | K | 722181241 | Ochrana vodovodního potrubí přilepenými tepelně izolačními trubicemi z PE tl do 20 mm DN do 22 mm | m | 9 |  | 0 | CS ÚRS 2015 01 |  |  | základní | 0.113 | 1.017 | 0.00012 | 0.00108 | 0 | 0 | 16 | K | 2 |  |  |  | ROZPOCET | 0 | 0 | 0 | 0 | 0 | 1 | 0 | 16 | -72808750
52 | K | 722190901 | Uzavření nebo otevření vodovodního potrubí při opravách | kus | 3 |  | 0 | CS ÚRS 2015 01 |  |  | základní | 0.165 | 0.495 | 0 | 0 | 0 | 0 | 16 | K | 2 |  |  |  | ROZPOCET | 0 | 0 | 0 | 0 | 0 | 1 | 0 | 16 | 1756433098
53 | K | 722220942 | Přetěsnění šroubení G 3/4 | kus | 3 |  | 0 | CS ÚRS 2015 01 |  |  | základní | 0.156 | 0.468 | 0 | 0 | 2e-05 | 6e-05 | 16 | K | 2 |  |  |  | ROZPOCET | 0 | 0 | 0 | 0 | 0 | 1 | 0 | 16 | 1572154155
54 | K | 722231072 | Ventil zpětný G 1/2 PN 10 do 110°C se dvěma závity | kus | 3 |  | 0 | CS ÚRS 2015 01 |  |  | základní | 0.165 | 0.495 | 0.00012 | 0.00036 | 0 | 0 | 16 | K | 2 |  |  |  | ROZPOCET | 0 | 0 | 0 | 0 | 0 | 1 | 0 | 16 | 725248697
55 | K | 722231251 | Ventil pojistný mosazný G 1/2 PN 6 do 100°C k bojleru s vnitřním x vnějším závitem | kus | 3 |  | 0 | CS ÚRS 2015 01 |  |  | základní | 0.16 | 0.48 | 3e-05 | 9e-05 | 0 | 0 | 16 | K | 2 |  |  |  | ROZPOCET | 0 | 0 | 0 | 0 | 0 | 1 | 0 | 16 | 594273052
56 | K | 722232104 | Kohout kulový přímý G 3/4 PN 42 do 185°C s vnějším a vnitřním závitem | kus | 6 |  | 0 | CS ÚRS 2015 01 |  |  | základní | 0.2 | 1.2 | 0.00035 | 0.0021 | 0 | 0 | 16 | K | 2 |  |  |  | ROZPOCET | 0 | 0 | 0 | 0 | 0 | 1 | 0 | 16 | 1194296991
57 | K | 722290226 | Zkouška těsnosti vodovodního potrubí závitového do DN 50 | m | 9 |  | 0 | CS ÚRS 2015 01 |  |  | základní | 0.067 | 0.603 | 0.00019 | 0.00171 | 0 | 0 | 16 | K | 2 |  |  |  | ROZPOCET | 0 | 0 | 0 | 0 | 0 | 1 | 0 | 16 | 238719378
58 | K | 722290234 | Proplach a dezinfekce vodovodního potrubí do DN 80 | m | 9 |  | 0 | CS ÚRS 2015 01 |  |  | základní | 0.082 | 0.738 | 1e-05 | 9e-05 | 0 | 0 | 16 | K | 2 |  |  |  | ROZPOCET | 0 | 0 | 0 | 0 | 0 | 1 | 0 | 16 | -1239949872
| D | 725 | Zdravotechnika - zařizovací předměty |  |  |  | 0 | [5 empty] | 9.357 |  | 0.08277 |  | 0.11187 | 2 | D | 1 |  |  |  | ROZPOCET | [6 empty] | 0
59 | K | 725210821 | Demontáž umyvadel bez výtokových armatur | soubor | 3 |  | 0 | CS ÚRS 2015 01 |  |  | základní | 0.362 | 1.086 | 0 | 0 | 0.01946 | 0.05838 | 16 | K | 2 |  |  |  | ROZPOCET | 0 | 0 | 0 | 0 | 0 | 1 | 0 | 16 | 2117678680
60 | K | 725211602 | Umyvadlo keramické připevněné na stěnu šrouby bílé bez krytu na sifon 550 mm | soubor | 3 |  | 0 | CS ÚRS 2015 01 |  |  | základní | 1.1 | 3.3 | 0.01476 | 0.04428 | 0 | 0 | 16 | K | 2 |  |  |  | ROZPOCET | 0 | 0 | 0 | 0 | 0 | 1 | 0 | 16 | 1890651340
61 | K | 725530831 | Demontáž ohřívač elektrický průtokový | soubor | 3 |  | 0 | CS ÚRS 2015 01 |  |  | základní | 0.238 | 0.714 | 0 | 0 | 0.01493 | 0.04479 | 16 | K | 2 |  |  |  | ROZPOCET | 0 | 0 | 0 | 0 | 0 | 1 | 0 | 16 | -321523146
62 | K | 725531103 | Elektrický ohřívač zásobníkový přepadový beztlakový 15 l / 2 kW | soubor | 3 |  | 0 | CS ÚRS 2015 01 |  |  | základní | 0.507 | 1.521 | 0.01066 | 0.03198 | 0 | 0 | 16 | K | 2 |  |  |  | ROZPOCET | 0 | 0 | 0 | 0 | 0 | 1 | 0 | 16 | -433914026
63 | K | 725810811 | Demontáž ventilů výtokových nástěnných | kus | 3 |  | 0 | CS ÚRS 2015 01 |  |  | základní | 0.114 | 0.342 | 0 | 0 | 0.00049 | 0.00147 | 16 | K | 2 |  |  |  | ROZPOCET | 0 | 0 | 0 | 0 | 0 | 1 | 0 | 16 | 1110034155
64 | K | 725820801 | Demontáž baterie nástěnné do G 3 / 4 | soubor | 3 |  | 0 | CS ÚRS 2015 01 |  |  | základní | 0.217 | 0.651 | 0 | 0 | 0.00156 | 0.00468 | 16 | K | 2 |  |  |  | ROZPOCET | 0 | 0 | 0 | 0 | 0 | 1 | 0 | 16 | -1757323425
65 | K | 725822611 | Baterie umyvadlové stojánkové pákové bez výpusti | soubor | 3 |  | 0 | CS ÚRS 2015 01 |  |  | základní | 0.2 | 0.6 | 0.0018 | 0.0054 | 0 | 0 | 16 | K | 2 |  |  |  | ROZPOCET | 0 | 0 | 0 | 0 | 0 | 1 | 0 | 16 | 1492889523
66 | K | 725851325 | Ventil odpadní umyvadlový bez přepadu G 5/4 | kus | 3 |  | 0 | CS ÚRS 2015 01 |  |  | základní | 0.23 | 0.69 | 0.00014 | 0.00042 | 0 | 0 | 16 | K | 2 |  |  |  | ROZPOCET | 0 | 0 | 0 | 0 | 0 | 1 | 0 | 16 | 2052247068
67 | K | 725860811 | Demontáž uzávěrů zápachu jednoduchých | kus | 3 |  | 0 | CS ÚRS 2015 01 |  |  | základní | 0.038 | 0.114 | 0 | 0 | 0.00085 | 0.00255 | 16 | K | 2 |  |  |  | ROZPOCET | 0 | 0 | 0 | 0 | 0 | 1 | 0 | 16 | 851858262
68 | K | 725861101 | Zápachová uzávěrka pro umyvadla DN 32 | kus | 3 |  | 0 | CS ÚRS 2015 01 |  |  | základní | 0.113 | 0.339 | 0.00023 | 0.00069 | 0 | 0 | 16 | K | 2 |  |  |  | ROZPOCET | 0 | 0 | 0 | 0 | 0 | 1 | 0 | 16 | -909478809
| D | 735 | Ústřední vytápění - otopná tělesa |  |  |  | 0 | [5 empty] | 5.5983 |  | 0.0062795 |  | 0.09639 | 2 | D | 1 |  |  |  | ROZPOCET | [6 empty] | 0
69 | K | 735110911 | Přetěsnění růžice radiátorové otopných těles litinových článkových | kus | 5 |  | 0 | CS ÚRS 2015 01 |  |  | základní | 0.258 | 1.29 | 7e-05 | 0.00035 | 0 | 0 | 16 | K | 2 |  |  |  | ROZPOCET | 0 | 0 | 0 | 0 | 0 | 1 | 0 | 16 | -1489128034
70 | K | 735110912 | Rozpojení tělesa otopného teplovodního | kus | 5 |  | 0 | CS ÚRS 2015 01 |  |  | základní | 0.227 | 1.135 | 6e-05 | 0.0003 | 0 | 0 | 16 | K | 2 |  |  |  | ROZPOCET | 0 | 0 | 0 | 0 | 0 | 1 | 0 | 16 | 409079312
71 | K | 735111810 | Demontáž otopného tělesa litinového článkového | m2 | 4.05 |  | 0 | CS ÚRS 2015 01 |  |  | základní | 0.082 | 0.3321 | 0 | 0 | 0.0238 | 0.09639 | 16 | K | 2 |  |  |  | ROZPOCET | 0 | 0 | 0 | 0 | 0 | 1 | 0 | 16 | -924544029
| VV |  | 0,90*0,90*5 |  | 4.05 | [13 empty] | VV | 2 | 2 | -1 | 0 | ROZPOCET
72 | K | 735119140 | Montáž otopného tělesa litinového článkového | m2 | 4.05 |  | 0 | CS ÚRS 2015 01 |  |  | základní | 0.429 | 1.7374 | 0.00139 | 0.0056295 | 0 | 0 | 16 | K | 2 |  |  |  | ROZPOCET | 0 | 0 | 0 | 0 | 0 | 1 | 0 | 16 | -43224783
| VV |  | 0,90*0,90*5 |  | 4.05 | [13 empty] | VV | 2 | 2 | -1 | 0 | ROZPOCET
73 | K | 735191902 | Vyzkoušení otopných těles litinových po opravě tlakem | m2 | 4.05 |  | 0 | CS ÚRS 2015 01 |  |  | základní | 0.134 | 0.5427 | 0 | 0 | 0 | 0 | 16 | K | 2 |  |  |  | ROZPOCET | 0 | 0 | 0 | 0 | 0 | 1 | 0 | 16 | -1620509726
| VV |  | 0,90*0,90*5 |  | 4.05 | [13 empty] | VV | 2 | 2 | -1 | 0 | ROZPOCET
74 | K | 735191904 | Vyčištění otopných těles litinových proplachem vodou | m2 | 4.05 |  | 0 | CS ÚRS 2015 01 |  |  | základní | 0.031 | 0.12555 | 0 | 0 | 0 | 0 | 16 | K | 2 |  |  |  | ROZPOCET | 0 | 0 | 0 | 0 | 0 | 1 | 0 | 16 | 736862119
| VV |  | 0,90*0,90*5 |  | 4.05 | [13 empty] | VV | 2 | 2 | -1 | 0 | ROZPOCET
75 | K | 735191905 | Odvzdušnění otopných těles | kus | 5 |  | 0 | CS ÚRS 2015 01 |  |  | základní | 0.062 | 0.31 | 0 | 0 | 0 | 0 | 16 | K | 2 |  |  |  | ROZPOCET | 0 | 0 | 0 | 0 | 0 | 1 | 0 | 16 | 1185755064
76 | K | 735191910 | Napuštění vody do otopných těles | m2 | 4.05 |  | 0 | CS ÚRS 2015 01 |  |  | základní | 0.031 | 0.12555 | 0 | 0 | 0 | 0 | 16 | K | 2 |  |  |  | ROZPOCET | 0 | 0 | 0 | 0 | 0 | 1 | 0 | 16 | 2033399543
| VV |  | 0,90*0,90*5 |  | 4.05 | [13 empty] | VV | 2 | 2 | -1 | 0 | ROZPOCET
| D | 766 | Konstrukce truhlářské |  |  |  | 0 | [5 empty] | 31.6506 |  | 0.23209 |  | 0.168 | 2 | D | 1 |  |  |  | ROZPOCET | [6 empty] | 0
77 | K | 766622216 | Montáž plastových oken plochy do 1 m2 otevíravých s rámem do zdiva | kus | 8 |  | 0 | CS ÚRS 2015 01 |  |  | základní | 1.559 | 12.472 | 0.00025 | 0.002 | 0 | 0 | 16 | K | 2 |  |  |  | ROZPOCET | 0 | 0 | 0 | 0 | 0 | 1 | 0 | 16 | 1948786856
78 | M | 611301000 | okno jednokřídlové otvíravé a sklápěcí OS1A 60x60 cm | kus | 8 |  | 0 | CS ÚRS 2015 01 |  |  | základní | 0 | 0 | 0.012 | 0.096 | 0 | 0 | 32 | M | 2 |  |  |  | ROZPOCET | 0 | 0 | 0 | 0 | 0 | 1 | 0 | 16 | -1769350064
79 | K | 766660002 | Montáž dveřních křídel otvíravých 1křídlových š přes 0,8 m do ocelové zárubně | kus | 7 |  | 0 | CS ÚRS 2015 01 |  |  | základní | 1.825 | 12.775 | 0 | 0 | 0 | 0 | 16 | K | 2 |  |  |  | ROZPOCET | 0 | 0 | 0 | 0 | 0 | 1 | 0 | 16 | -180257249
| VV |  | 7 |  | 7 | [13 empty] | VV | 2 | 2 | -1 | 0 | ROZPOCET
80 | M | 611601920 | dveře dřevěné vnitřní hladké plné 1křídlové 80x197 cm, povrchová úprava fólie | kus | 1 |  | 0 | CS ÚRS 2015 01 |  |  | základní | 0 | 0 | 0.016 | 0.016 | 0 | 0 | 32 | M | 2 |  |  |  | ROZPOCET | 0 | 0 | 0 | 0 | 0 | 1 | 0 | 16 | 103787660
81 | M | 611602220 | dveře dřevěné vnitřní hladké plné 1křídlové 90x197 cm, povrchová úprava fólie | kus | 6 |  | 0 | CS ÚRS 2015 01 |  |  | základní | 0 | 0 | 0.0175 | 0.105 | 0 | 0 | 32 | M | 2 |  |  |  | ROZPOCET | 0 | 0 | 0 | 0 | 0 | 1 | 0 | 16 | -1579351832
82 | K | 76666072 | Montáž dveřního kování - klika/klika | kus | 7 |  | 0 |  |  |  | základní | 0.2 | 1.4 | 0 | 0 | 0 | 0 | 16 | K | 2 |  |  |  | ROZPOCET | 0 | 0 | 0 | 0 | 0 | 1 | 0 | 16 | -1399330430
83 | M | 549146220 | klika včetně štítu a montážního materiálu 72 mm, matný nikl | kus | 7 |  | 0 | CS ÚRS 2015 01 |  |  | základní | 0 | 0 | 0.0012 | 0.0084 | 0 | 0 | 32 | M | 2 |  |  |  | ROZPOCET | 0 | 0 | 0 | 0 | 0 | 1 | 0 | 16 | -1747863016
84 | K | 766660722 | Montáž dveřního kování - zámku | kus | 7 |  | 0 | CS ÚRS 2015 01 |  |  | základní | 0.542 | 3.794 | 0 | 0 | 0 | 0 | 16 | K | 2 |  |  |  | ROZPOCET | 0 | 0 | 0 | 0 | 0 | 1 | 0 | 16 | -988594684
| VV |  | 7 |  | 7 | [13 empty] | VV | 2 | 2 | -1 | 0 | ROZPOCET
85 | M | 549260430 | zámek stavební zadlabací vložkový | kus | 7 |  | 0 | CS ÚRS 2015 01 |  |  | základní | 0 | 0 | 0.00052 | 0.00364 | 0 | 0 | 32 | M | 2 |  |  |  | ROZPOCET | 0 | 0 | 0 | 0 | 0 | 1 | 0 | 16 | -1882857493
86 | M | 549641500 | vložka zámková cylindrická oboustranná + 4 klíče | kus | 7 |  | 0 | CS ÚRS 2015 01 |  |  | základní | 0 | 0 | 0.00015 | 0.00105 | 0 | 0 | 32 | M | 2 |  |  |  | ROZPOCET | 0 | 0 | 0 | 0 | 0 | 1 | 0 | 16 | 767603331
87 | K | 766691914 | Vyvěšení nebo zavěšení dřevěných křídel dveří pl do 2 m2 | kus | 7 |  | 0 | CS ÚRS 2015 01 |  |  | základní | 0.05 | 0.35 | 0 | 0 | 0.024 | 0.168 | 16 | K | 2 |  |  |  | ROZPOCET | 0 | 0 | 0 | 0 | 0 | 1 | 0 | 16 | 1060118949
88 | K | 998766101 | Přesun hmot tonážní pro konstrukce truhlářské v objektech v do 6 m | t | 0.232 |  | 0 | CS ÚRS 2015 01 |  |  | základní | 2.255 | 0.52316 | 0 | 0 | 0 | 0 | 16 | K | 2 |  |  |  | ROZPOCET | 0 | 0 | 0 | 0 | 0 | 1 | 0 | 16 | -1689717635
89 | K | 998766181 | Příplatek k přesunu hmot tonážní 766 prováděný bez použití mechanizace | t | 0.232 |  | 0 | CS ÚRS 2015 01 |  |  | základní | 1.45 | 0.3364 | 0 | 0 | 0 | 0 | 16 | K | 2 |  |  |  | ROZPOCET | 0 | 0 | 0 | 0 | 0 | 1 | 0 | 16 | -950761065
| D | 776 | Podlahy povlakové |  |  |  | 0 | [5 empty] | 5.0959 |  | 0 |  | 0.021015 | 2 | D | 1 |  |  |  | ROZPOCET | [6 empty] | 0
90 | K | 776401800 | Odstranění soklíků a lišt pryžových nebo plastových | m | 10.5 |  | 0 | CS ÚRS 2015 01 |  |  | základní | 0.035 | 0.3675 | 0 | 0 | 0 | 0 | 16 | K | 2 |  |  |  | ROZPOCET | 0 | 0 | 0 | 0 | 0 | 1 | 0 | 16 | -746551455
| VV |  | "místnost 0.02.1" 1,90+1,90+3,35+3,35+0,40+0,40-0,80 |  | 10.5 | [13 empty] | VV | 2 | 2 | -1 | 0 | ROZPOCET
91 | K | 776511820 | Demontáž lepených povlakových podlah s podložkou ručně | m2 | 7.005 |  | 0 | CS ÚRS 2015 01 |  |  | základní | 0.255 | 1.7863 | 0 | 0 | 0.003 | 0.021015 | 16 | K | 2 |  |  |  | ROZPOCET | 0 | 0 | 0 | 0 | 0 | 1 | 0 | 16 | -482929793
| VV |  | "místnost 0.02.1" (1,90*3,35)+(1,60*0,40) |  | 7.005 | [13 empty] | VV | 2 | 2 | -1 | 0 | ROZPOCET
92 | K | 776991852 | Odstranění lepidla ručně z podlah | m2 | 7.005 |  | 0 | CS ÚRS 2015 01 |  |  | základní | 0.42 | 2.9421 | 0 | 0 | 0 | 0 | 16 | K | 2 |  |  |  | ROZPOCET | 0 | 0 | 0 | 0 | 0 | 1 | 0 | 16 | 1543971934
| VV |  | "místnost 0.02.1" (1,90*3,35)+(1,60*0,40) |  | 7.005 | [13 empty] | VV | 2 | 2 | -1 | 0 | ROZPOCET
| D | 777 | Podlahy lité |  |  |  | 0 | [5 empty] | 63.4552 |  | 2.3113 |  | 0 | 2 | D | 1 |  |  |  | ROZPOCET | [6 empty] | 0
93 | K | 777510041 | Podlahy ze stěrky epoxidové systém tl 4 mm | m2 | 124.667 |  | 0 | CS ÚRS 2015 01 |  |  | základní | 0.4 | 49.8668 | 0.0113 | 1.4087 | 0 | 0 | 16 | K | 2 |  |  |  | ROZPOCET | 0 | 0 | 0 | 0 | 0 | 1 | 0 | 16 | -624920898
| VV |  | "místnost 0.01.3" (6,37*2,06) |  | 13.122 | [13 empty] | VV | 2 | 2 | -1 | 0 | ROZPOCET
| VV |  | "místnost 0.02" ((6,37*2,05)+(1,60*0,70*2)+(4,13*6,20)+(4,00*0,55)+(6,20*2,22)+(1,15*0,50)+(1,90*2,70)) |  | 62.574 | [13 empty] | VV | 2 | 2 | -1 | 0 | ROZPOCET
| VV |  | "místnost 0.02.1" ((1,90*3,35)+(1,60*0,40)) |  | 7.005 | [13 empty] | VV | 2 | 2 | -1 | 0 | ROZPOCET
| VV |  | "místnost 0.01" ((2,32*3,95)+(1,00*0,74)+(2,00*0,50)+(2,27*2,23)+(1,00*0,80)) |  | 16.766 | [13 empty] | VV | 2 | 2 | -1 | 0 | ROZPOCET
| VV |  | "místnost 0.01.2" ((2,32*3,15)+(2,00*0,90)+(2,32*1,83)) |  | 13.354 | [13 empty] | VV | 2 | 2 | -1 | 0 | ROZPOCET
| VV |  | "sokl" | [15 empty] | VV | 2 | 1 | -1 | 0 | ROZPOCET
| VV |  | "místnost 0.01.3" ((6,37+6,37+2,06+2,06-0,90)*0,10) |  | 1.596 | [13 empty] | VV | 2 | 2 | -1 | 0 | ROZPOCET
| VV |  | "místnost 0.02" (((6,37+6,37+2,05+2,05)+(0,7*4)+(4,13+4,13+6,20+6,20)+(0,55*2)+(6,2+6,2+2,22+2,22)+(1,9+1,9+2,70+2,70))*0,10)-((0,90+4,00+4,00)*0,10) |  | 5.854 | [13 empty] | VV | 2 | 2 | -1 | 0 | ROZPOCET
| VV |  | "místnost 0.02.1" ((1,90+1,90+3,35+3,35+0,40+0,40-0,80)*0,10) |  | 1.05 | [13 empty] | VV | 2 | 2 | -1 | 0 | ROZPOCET
| VV |  | "místnost 0.01" ((6,65+6,65+2,32+2,32+0,74+0,74+0,20+0,20+0,20+0,20-0,90-0,90-0,90-0,90)*0,10) |  | 1.662 | [13 empty] | VV | 2 | 2 | -1 | 0 | ROZPOCET
| VV |  | "místnost 0.01.2" ((5,90+5,90+2,32+2,32+(0,20*6)-0,80)*0,10) |  | 1.684 | [13 empty] | VV | 2 | 2 | -1 | 0 | ROZPOCET
94 | K | 777551112 | Podlahy lité tloušťky 5 mm | m2 | 112.821 |  | 0 | CS ÚRS 2015 01 |  |  | základní | 0.037 | 4.1744 | 0.0075 | 0.84616 | 0 | 0 | 16 | K | 2 |  |  |  | ROZPOCET | 0 | 0 | 0 | 0 | 0 | 1 | 0 | 16 | 2068768843
| VV |  | "vyrovnání povrchu pod stěrku" | [15 empty] | VV | 2 | 1 | -1 | 0 | ROZPOCET
| VV |  | "místnost 0.01.3" (6,37*2,06) |  | 13.122 | [13 empty] | VV | 2 | 2 | -1 | 0 | ROZPOCET
| VV |  | "místnost 0.02" ((6,37*2,05)+(1,60*0,70*2)+(4,13*6,20)+(4,00*0,55)+(6,20*2,22)+(1,15*0,50)+(1,90*2,70)) |  | 62.574 | [13 empty] | VV | 2 | 2 | -1 | 0 | ROZPOCET
| VV |  | "místnost 0.02.1" ((1,90*3,35)+(1,60*0,40)) |  | 7.005 | [13 empty] | VV | 2 | 2 | -1 | 0 | ROZPOCET
| VV |  | "místnost 0.01" ((2,32*3,95)+(1,00*0,74)+(2,00*0,50)+(2,27*2,23)+(1,00*0,80)) |  | 16.766 | [13 empty] | VV | 2 | 2 | -1 | 0 | ROZPOCET
| VV |  | "místnost 0.01.2" ((2,32*3,15)+(2,00*0,90)+(2,32*1,83)) |  | 13.354 | [13 empty] | VV | 2 | 2 | -1 | 0 | ROZPOCET
95 | K | 777695113 | Nátěry podlah betonových jednonásobné - penetrace | m2 | 112.821 |  | 0 | CS ÚRS 2015 01 |  |  | základní | 0.03 | 3.3846 | 0.0005 | 0.056411 | 0 | 0 | 16 | K | 2 |  |  |  | ROZPOCET | 0 | 0 | 0 | 0 | 0 | 1 | 0 | 16 | 1501627192
| VV |  | "vyrovnání povrchu pod stěrku" | [15 empty] | VV | 2 | 1 | -1 | 0 | ROZPOCET
| VV |  | "místnost 0.01.3" (6,37*2,06) |  | 13.122 | [13 empty] | VV | 2 | 2 | -1 | 0 | ROZPOCET
| VV |  | "místnost 0.02" ((6,37*2,05)+(1,60*0,70*2)+(4,13*6,20)+(4,00*0,55)+(6,20*2,22)+(1,15*0,50)+(1,90*2,70)) |  | 62.574 | [13 empty] | VV | 2 | 2 | -1 | 0 | ROZPOCET
| VV |  | "místnost 0.02.1" ((1,90*3,35)+(1,60*0,40)) |  | 7.005 | [13 empty] | VV | 2 | 2 | -1 | 0 | ROZPOCET
| VV |  | "místnost 0.01" ((2,32*3,95)+(1,00*0,74)+(2,00*0,50)+(2,27*2,23)+(1,00*0,80)) |  | 16.766 | [13 empty] | VV | 2 | 2 | -1 | 0 | ROZPOCET
| VV |  | "místnost 0.01.2" ((2,32*3,15)+(2,00*0,90)+(2,32*1,83)) |  | 13.354 | [13 empty] | VV | 2 | 2 | -1 | 0 | ROZPOCET
96 | K | 998777101 | Přesun hmot tonážní pro podlahy lité v objektech v do 6 m | t | 2.311 |  | 0 | CS ÚRS 2015 01 |  |  | základní | 1.499 | 3.4642 | 0 | 0 | 0 | 0 | 16 | K | 2 |  |  |  | ROZPOCET | 0 | 0 | 0 | 0 | 0 | 1 | 0 | 16 | -487953915
97 | K | 998777181 | Příplatek k přesunu hmot tonážní 777 prováděný bez použití mechanizace | t | 2.311 |  | 0 | CS ÚRS 2015 01 |  |  | základní | 1.11 | 2.5652 | 0 | 0 | 0 | 0 | 16 | K | 2 |  |  |  | ROZPOCET | 0 | 0 | 0 | 0 | 0 | 1 | 0 | 16 | -1798479425
| D | 781 | Dokončovací práce - obklady |  |  |  | 0 | [5 empty] | 17.8414 |  | 0.26484 |  | 0.00144 | 2 | D | 1 |  |  |  | ROZPOCET | [6 empty] | 0
98 | K | 781474116 | Montáž obkladů vnitřních keramických hladkých do 35 ks/m2 lepených flexibilním lepidlem | m2 | 14.8 |  | 0 | CS ÚRS 2015 01 |  |  | základní | 0.782 | 11.5736 | 0.0031 | 0.04588 | 0 | 0 | 16 | K | 2 |  |  |  | ROZPOCET | 0 | 0 | 0 | 0 | 0 | 1 | 0 | 16 | 300050797
| VV |  | "místnost 0.02" (1,10+2,22+1,10+0,50)*2,00 |  | 9.84 | [13 empty] | VV | 2 | 2 | -1 | 0 | ROZPOCET
| VV |  | "místnost 0.01" (0,74+0,74+1,00)*2,00 |  | 4.96 | [13 empty] | VV | 2 | 2 | -1 | 0 | ROZPOCET
99 | M | 597610390 | obkládačky keramické - 20 x 25 x 0,68 cm I. j. | m2 | 16.576 |  | 0 | CS ÚRS 2015 01 |  |  | základní | 0 | 0 | 0.0126 | 0.20886 | 0 | 0 | 32 | M | 2 |  |  |  | ROZPOCET | 0 | 0 | 0 | 0 | 0 | 1 | 0 | 16 | -333424587
| VV |  | 14,8*1,12 'Přepočtené koeficientem množství |  | 16.576 | [13 empty] | VV | 2 | 2 | 0 | 1 | ROZPOCET
100 | K | 781479191 | Příplatek k montáži obkladů vnitřních keramických hladkých za plochu do 10 m2 | m2 | 14.8 |  | 0 | CS ÚRS 2015 01 |  |  | základní | 0.13 | 1.924 | 0 | 0 | 0 | 0 | 16 | K | 2 |  |  |  | ROZPOCET | 0 | 0 | 0 | 0 | 0 | 1 | 0 | 16 | 2041006777
| VV |  | "místnost 0.02" (1,10+2,22+1,10+0,50)*2,00 |  | 9.84 | [13 empty] | VV | 2 | 2 | -1 | 0 | ROZPOCET
| VV |  | "místnost 0.01" (0,74+0,74+1,00)*2,00 |  | 4.96 | [13 empty] | VV | 2 | 2 | -1 | 0 | ROZPOCET
101 | K | 781491822 | Demontáž vanových dvířek plastových lepených s rámem | kus | 4 |  | 0 | CS ÚRS 2015 01 |  |  | základní | 0.035 | 0.14 | 0 | 0 | 0.00036 | 0.00144 | 16 | K | 2 |  |  |  | ROZPOCET | 0 | 0 | 0 | 0 | 0 | 1 | 0 | 16 | -543860656
102 | K | 781493611 | Montáž vanových plastových dvířek s rámem lepených | kus | 4 |  | 0 | CS ÚRS 2015 01 |  |  | základní | 0.335 | 1.34 | 0 | 0 | 0 | 0 | 16 | K | 2 |  |  |  | ROZPOCET | 0 | 0 | 0 | 0 | 0 | 1 | 0 | 16 | 1885276256
103 | M | 562457050 | dvířka revizní 400x600 - bílá | kus | 4 |  | 0 | CS ÚRS 2015 01 |  |  | základní | 0 | 0 | 0.00136 | 0.00544 | 0 | 0 | 32 | M | 2 |  |  |  | ROZPOCET | 0 | 0 | 0 | 0 | 0 | 1 | 0 | 16 | -643087860
104 | K | 781495111 | Penetrace podkladu vnitřních obkladů | m2 | 14.8 |  | 0 | CS ÚRS 2015 01 |  |  | základní | 0.044 | 0.6512 | 0.0003 | 0.00444 | 0 | 0 | 16 | K | 2 |  |  |  | ROZPOCET | 0 | 0 | 0 | 0 | 0 | 1 | 0 | 16 | 1684443800
| VV |  | "místnost 0.02" (1,10+2,22+1,10+0,50)*2,00 |  | 9.84 | [13 empty] | VV | 2 | 2 | -1 | 0 | ROZPOCET
| VV |  | "místnost 0.01" (0,74+0,74+1,00)*2,00 |  | 4.96 | [13 empty] | VV | 2 | 2 | -1 | 0 | ROZPOCET
105 | K | 781495115 | Spárování vnitřních obkladů silikonem | m | 7.4 |  | 0 | CS ÚRS 2015 01 |  |  | základní | 0.055 | 0.407 | 3e-05 | 0.000222 | 0 | 0 | 16 | K | 2 |  |  |  | ROZPOCET | 0 | 0 | 0 | 0 | 0 | 1 | 0 | 16 | -1503738519
| VV |  | "místnost 0.02" (1,10+2,22+1,10+0,50) |  | 4.92 | [13 empty] | VV | 2 | 2 | -1 | 0 | ROZPOCET
| VV |  | "místnost 0.01" (0,74+0,74+1,00) |  | 2.48 | [13 empty] | VV | 2 | 2 | -1 | 0 | ROZPOCET
106 | K | 781495142 | Průnik obkladem kruhový do DN 90 bez izolace | kus | 9 |  | 0 | CS ÚRS 2015 01 |  |  | základní | 0.12 | 1.08 | 0 | 0 | 0 | 0 | 16 | K | 2 |  |  |  | ROZPOCET | 0 | 0 | 0 | 0 | 0 | 1 | 0 | 16 | 1803581194
| VV |  | "místnost 0.15" 3+3+3 |  | 9 | [13 empty] | VV | 2 | 2 | -1 | 0 | ROZPOCET
107 | K | 998781101 | Přesun hmot tonážní pro obklady keramické v objektech v do 6 m | t | 0.265 |  | 0 | CS ÚRS 2015 01 |  |  | základní | 1.598 | 0.42347 | 0 | 0 | 0 | 0 | 16 | K | 2 |  |  |  | ROZPOCET | 0 | 0 | 0 | 0 | 0 | 1 | 0 | 16 | -1987737760
108 | K | 998781181 | Příplatek k přesunu hmot tonážní 781 prováděný bez použití mechanizace | t | 0.265 |  | 0 | CS ÚRS 2015 01 |  |  | základní | 1.14 | 0.3021 | 0 | 0 | 0 | 0 | 16 | K | 2 |  |  |  | ROZPOCET | 0 | 0 | 0 | 0 | 0 | 1 | 0 | 16 | 984215902
| D | 783 | Dokončovací práce - nátěry |  |  |  | 0 | [5 empty] | 12.1365 |  | 0.015345 |  | 0 | 2 | D | 1 |  |  |  | ROZPOCET | [6 empty] | 0
109 | K | 783103801 | Odstranění nátěrů okartáčováním z ocelových konstrukcí lehkých "C" nebo velmi lehkých"CC" | m2 | 23.25 |  | 0 | CS ÚRS 2015 01 |  |  | základní | 0.129 | 2.9992 | 0 | 0 | 0 | 0 | 16 | K | 2 |  |  |  | ROZPOCET | 0 | 0 | 0 | 0 | 0 | 1 | 0 | 16 | -1528458842
| VV |  | "stávající ocelové zárubně" 5,00*0,25*7 |  | 8.75 | [13 empty] | VV | 2 | 2 | -1 | 0 | ROZPOCET
| VV |  | "stávající otopné tělesa" 1,50*4 |  | 6 | [13 empty] | VV | 2 | 2 | -1 | 0 | ROZPOCET
| VV |  | "stávající rozvody topení" 8,50 |  | 8.5 | [13 empty] | VV | 2 | 2 | -1 | 0 | ROZPOCET
110 | K | 783221122 | Nátěry syntetické KDK barva dražší matný povrch 1x antikorozní, 1x základní, 2x email | m2 | 23.25 |  | 0 | CS ÚRS 2015 01 |  |  | základní | 0.393 | 9.1372 | 0.00066 | 0.015345 | 0 | 0 | 16 | K | 2 |  |  |  | ROZPOCET | 0 | 0 | 0 | 0 | 0 | 1 | 0 | 16 | -174520130
| VV |  | "stávající ocelové zárubně" 5,00*0,25*7 |  | 8.75 | [13 empty] | VV | 2 | 2 | -1 | 0 | ROZPOCET
| VV |  | "stávající otopné tělesa" 1,50*4 |  | 6 | [13 empty] | VV | 2 | 2 | -1 | 0 | ROZPOCET
| VV |  | "stávající rozvody topení" 8,50 |  | 8.5 | [13 empty] | VV | 2 | 2 | -1 | 0 | ROZPOCET
| D | 784 | Dokončovací práce - malby a tapety |  |  |  | 0 | [5 empty] | 64.9014 |  | 0.21792 |  | 0 | 2 | D | 1 |  |  |  | ROZPOCET | [6 empty] | 0
111 | K | 784181101 | Základní akrylátová jednonásobná penetrace podkladu v místnostech výšky do 3,80m | m2 | 473.733 |  | 0 | CS ÚRS 2015 01 |  |  | základní | 0.033 | 15.6332 | 0.0002 | 0.094747 | 0 | 0 | 16 | K | 2 |  |  |  | ROZPOCET | 0 | 0 | 0 | 0 | 0 | 1 | 0 | 16 | 1627621192
| VV |  | "množství převzato z položky č. 611321143" 135,384 |  | 135.384 | [13 empty] | VV | 2 | 2 | -1 | 0 | ROZPOCET
| VV |  | "množství převzato z položky č. 612821012" 338,349 |  | 338.349 | [13 empty] | VV | 2 | 2 | -1 | 0 | ROZPOCET
112 | K | 784211101 | Dvojnásobné bílé malby ze směsí za mokra výborně otěruvzdorných v místnostech výšky do 3,80 m | m2 | 473.733 |  | 0 | CS ÚRS 2015 01 |  |  | základní | 0.104 | 49.2682 | 0.00026 | 0.12317 | 0 | 0 | 16 | K | 2 |  |  |  | ROZPOCET | 0 | 0 | 0 | 0 | 0 | 1 | 0 | 16 | -1778839046
| VV |  | "množství převzato z položky č. 611321143" 135,384 |  | 135.384 | [13 empty] | VV | 2 | 2 | -1 | 0 | ROZPOCET
| VV |  | "množství převzato z položky č. 612821012" 338,349 |  | 338.349 | [13 empty] | VV | 2 | 2 | -1 | 0 | ROZPOCET
| D | VRN | Vedlejší rozpočtové náklady |  |  |  | 0 | [5 empty] | 0 |  | 0 |  | 0 | 5 | D | 0 |  |  |  | ROZPOCET | [6 empty] | 0
| D | VRN1 | Průzkumné, geodetické a projektové práce |  |  |  | 0 | [5 empty] | 0 |  | 0 |  | 0 | 5 | D | 1 |  |  |  | ROZPOCET | [6 empty] | 0
113 | K | 0113030 | Laboratorní rozbor vody | Kč | 1 |  | 0 |  |  |  | základní | 0 | 0 | 0 | 0 | 0 | 0 | 1024 | K | 2 |  |  |  | ROZPOCET | 0 | 0 | 0 | 0 | 0 | 1 | 0 | 1024 | 1935357495
114 | K | 013254000 | Dokumentace skutečného provedení stavby | Kč | 1 |  | 0 | CS ÚRS 2015 01 |  |  | základní | 0 | 0 | 0 | 0 | 0 | 0 | 1024 | K | 2 |  |  |  | ROZPOCET | 0 | 0 | 0 | 0 | 0 | 1 | 0 | 1024 | 1237773419
| D | VRN2 | Příprava staveniště |  |  |  | 0 | [5 empty] | 0 |  | 0 |  | 0 | 5 | D | 1 |  |  |  | ROZPOCET | [6 empty] | 0
115 | K | 023103000 | Neočekávané vyklizení objektů - stávající zařízení učebny | Kč | 1 |  | 0 | CS ÚRS 2015 01 |  |  | základní | 0 | 0 | 0 | 0 | 0 | 0 | 1024 | K | 2 |  |  |  | ROZPOCET | 0 | 0 | 0 | 0 | 0 | 1 | 0 | 1024 | 319714492
| D | VRN3 | Zařízení staveniště |  |  |  | 0 | [5 empty] | 0 |  | 0 |  | 0 | 5 | D | 1 |  |  |  | ROZPOCET | [6 empty] | 0
116 | K | 030001000 | Zařízení staveniště | Kč | 1 |  | 0 | CS ÚRS 2015 01 |  |  | základní | 0 | 0 | 0 | 0 | 0 | 0 | 1024 | K | 2 |  |  |  | ROZPOCET | 0 | 0 | 0 | 0 | 0 | 1 | 0 | 1024 | 718391884
| D | VRN7 | Provozní vlivy |  |  |  | 0 | [5 empty] | 0 |  | 0 |  | 0 | 5 | D | 1 |  |  |  | ROZPOCET | [6 empty] | 0
117 | K | 071002000 | Provoz investora, třetích osob | Kč | 1 |  | 0 | CS ÚRS 2015 01 |  |  | základní | 0 | 0 | 0 | 0 | 0 | 0 | 1024 | K | 2 |  |  |  | ROZPOCET | 0 | 0 | 0 | 0 | 0 | 1 | 0 | 1024 | 995511482

## Elektroinstalace
[5 empty] | Poř. | Typ | Kód | Alter. kód | Popis | MJ | Výměra bez ztr. | Ztratné | Výměra | Jedn. cena | Cena | Jedn. hmotn. | Hmotnost | Jedn. suť | Suť | Sazba DPH | DPH | Cena s DPH | Komentář | Objekt | Oddíl
[9 empty] | .: Světelné a silnoproudé rozvody | [5 empty] | 0 |  | 2.7334 |  | 0.9125 | _ | 0 | 0
[9 empty] | 003: Svislé konstrukce | [5 empty] | 0 |  | 0 |  | 0 | _ | 0 | 0
##T2##N_Catalog_catGUID | ##T2##PRO_ITEM_catID | ##T2##PRO_ITEM_iteCode | ##T2##PRO_ITEM_szvCode | ##T2##PRO_ITEM_tevCode | 1 | MP | X0001 |  | Zazdívka otvorů v ŽB stropech do pl. 0,025m2 | kus | 1 | 0 | 1 |  | 0 |  | 0 |  | 0 | 21 | 0 | 0 |  | . | 003
_
[9 empty] | 006: Úpravy povrchu | [5 empty] | 0 |  | 2.6217 |  | 0.2465 | _ | 0 | 0
[5 empty] | 1 | SP | 612403399 |  | Hrubá výplň rýh ve vnitřních stěnách maltou | m2 | 7.86 |  | 7.86 |  | 0 | 0.10712 | 0.84196 |  | 0 | 21 | 0 | 0 |  | . | 006
[5 empty] | 2 | SP | 612423531 |  | Omítka rýh š do 150 mm ve stěnách MV štuková | m2 | 7.86 | 0 | 7.86 |  | 0 | 0.05786 | 0.45478 |  | 0 | 21 | 0 | 0 |  | . | 006
[5 empty] | 3 | MP | X50 |  | Vyspravení rýhy 3 x 3 cm pro uložení silových kabelů maltou cementovou, D+M | m | 77 |  | 77 |  | 0 | 0.01 | 0.77 | 0.002 | 0.154 | 21 | 0 | 0 |  | . | 006
[5 empty] | 4 | MP | X51 |  | Vyspravení rýhy 5 x 15 cm pro uložení silových kabelů maltou cementovou, D+M | m | 37 |  | 37 |  | 0 | 0.015 | 0.555 | 0.0025 | 0.0925 | 21 | 0 | 0 |  | . | 006
_
[9 empty] | 009: Ostatní konstrukce a práce | [5 empty] | 0 |  | 0 |  | 0.666 | _ | 0 | 0
[5 empty] | 1 | SP | 972054141 |  | Vybourání otvorů v ŽB stropech nebo klenbách pl do 0,0225 m2 tl do 150 mm | kus | 1 |  | 1 |  | 0 |  | 0 | 0.008 | 0.008 | 21 | 0 | 0 |  | . | 009
[5 empty] | 2 | SP | 973031714 |  | Vysekání kapes ve zdivu pro přístrojové krabice | kus | 38 |  | 38 |  | 0 |  | 0 |  | 0 | 21 | 0 | 0 |  | . | 009
[5 empty] | 3 | SP | 973031716 |  | Vysekání kapes ve zdivu pro instalační krabice | kus | 23 |  | 23 |  | 0 |  | 0 | 0.001 | 0.023 | 21 | 0 | 0 |  | . | 009
[5 empty] | 4 | SP | 974031121 |  | Vysekání rýh ve zdivu cihelném hl do 30 mm š do 30 mm | m | 77 | 0 | 77 |  | 0 |  | 0 | 0.002 | 0.154 | 21 | 0 | 0 |  | . | 009
[5 empty] | 5 | SP | 974031134 |  | Vysekání rýh ve zdivu cihelném hl do 50 mm š do 150 mm | m | 37 |  | 37 |  | 0 |  | 0 | 0.013 | 0.481 | 21 | 0 | 0 |  | . | 009
[5 empty] | 6 | SP | 979011111 |  | Svislá doprava suti a vybouraných hmot za prvé podlaží | t | 0.9125 | 0 | 0.9125 |  | 0 |  | 0 |  | 0 | 21 | 0 | 0 |  | . | 009
[5 empty] | 7 | SP | 979081111 |  | Odvoz suti a vybouraných hmot na skládku do 1 km | t | 0.9125 | 0 | 0.9125 |  | 0 |  | 0 |  | 0 | 21 | 0 | 0 |  | . | 009
[5 empty] | 8 | SP | 979081121 |  | Odvoz suti a vybouraných hmot na skládku ZKD 1 km přes 1 km | t | 17.347 | 0 | 17.347 |  | 0 |  | 0 |  | 0 | 21 | 0 | 0 |  | . | 009
[9 empty] | 0,913*19 |  | 17.347 | [8 empty] | _
[5 empty] | 9 | SP | 979082111 |  | Vnitrostaveništní vodorovná doprava suti a vybouraných hmot do 10 m | t | 0.9125 | 0 | 0.9125 |  | 0 |  | 0 |  | 0 | 21 | 0 | 0 |  | . | 009
[5 empty] | 10 | SP | 979095312 |  | Naložení a složení suti | t | 0.9125 | 0 | 0.9125 |  | 0 |  | 0 |  | 0 | 21 | 0 | 0 |  | . | 009
[5 empty] | 11 | SP | 979098231 |  | Poplatek za uložení stavebního směsného odpadu na skládce (skládkovné) | t | 1.432 |  | 1.432 |  | 0 |  | 0 |  | 0 | 21 | 0 | 0 |  | . | 009
[5 empty] | 12 | SP | X00901 |  | Úklid po stavebních pracích elektro | sou | 1 |  | 1 |  | 0 |  | 0 |  | 0 | 21 | 0 | 0 |  | . | 009
_
[9 empty] | 740: Silnoproud | [5 empty] | 0 |  | 0.11161 |  | 0 | _ | 0 | 0
[5 empty] | 1 | H | 34111005 |  | Kabel silový s Cu jádrem CYKY 2x1,5 mm2 | m | 10 |  | 10 |  | 0 | 0.0001 | 0.001 |  | 0 | 21 | 0 | 0 |  | . | 740
[5 empty] | 2 | H | 34111030 |  | Kabel silový s Cu jádrem CYKY 3x1,5 mm2 | m | 180 | 0 | 180 |  | 0 | 0.00012 | 0.0216 |  | 0 | 21 | 0 | 0 |  | . | 740
[5 empty] | 3 | H | 34111036 |  | Kabel silový s Cu jádrem CYKY 3x2,5 mm2 | m | 220 | 0 | 220 |  | 0 | 0.00018 | 0.0396 |  | 0 | 21 | 0 | 0 |  | . | 740
[5 empty] | 4 | H | 34111090 |  | Kabel silový s Cu jádrem CYKY 5x1,5 mm2 | m | 60 | 0 | 60 |  | 0 | 0.00018 | 0.0108 |  | 0 | 21 | 0 | 0 |  | . | 740
[5 empty] | 5 | H | 34111098 |  | Kabel silový s Cu jádrem CYKY 5x4 mm2 | m | 10 | 0 | 10 |  | 0 | 0.00038 | 0.0038 |  | 0 | 21 | 0 | 0 |  | . | 740
[5 empty] | 6 | H | 34111100 |  | Kabel silový s Cu jádrem CYKY 5x6 mm2 | m | 35 | 0 | 35 |  | 0 | 0.00051 | 0.01785 |  | 0 | 21 | 0 | 0 |  | . | 740
[5 empty] | 7 | H | 34140844 |  | Vodič izolovaný s Cu jádrem H07V-R 6 mm2 | m | 25 |  | 25 |  | 0 | 8e-05 | 0.002 |  | 0 | 21 | 0 | 0 |  | . | 740
[5 empty] | 8 | H | 34140846 |  | Vodič izolovaný s Cu jádrem H07V-R 10 mm2 | m | 12 |  | 12 |  | 0 | 0.00012 | 0.00144 |  | 0 | 21 | 0 | 0 |  | . | 740
[5 empty] | 9 | H | 34140850 |  | Vodič izolovaný s Cu jádrem H07V-R 25 mm2 | m | 31 |  | 31 |  | 0 | 0.00031 | 0.00961 |  | 0 | 21 | 0 | 0 |  | . | 740
[5 empty] | 10 | H | 34571511 |  | Krabice přístrojová instalační KP 68/2 | kus | 38 |  | 38 |  | 0 | 3e-05 | 0.00114 |  | 0 | 21 | 0 | 0 |  | . | 740
[5 empty] | 11 | H | 34571521 |  | Krabice univerzální z PH KU 68/2-1903 | kus | 20 |  | 20 |  | 0 | 9e-05 | 0.0018 |  | 0 | 21 | 0 | 0 |  | . | 740
[5 empty] | 12 | H | 34571563 |  | Rozvodka krabicová z PH KR 97/5 | kus | 3 | 0 | 3 |  | 0 | 0.00019 | 0.00057 |  | 0 | 21 | 0 | 0 |  | . | 740
[5 empty] | 13 | H | 35822404 |  | Jistič 3pólový-charakteristika B LPN (LSN) 32B/3 | kus | 1 | 0 | 1 |  | 0 | 0.0004 | 0.0004 |  | 0 | 21 | 0 | 0 |  | . | 740
[5 empty] | 14 | MP | 743412111 |  | Montáž krabice přístrojová zapuštěná plast kruh KP,KU68/2-1901 | kus | 38 |  | 38 |  | 0 |  | 0 |  | 0 | 21 | 0 | 0 |  | . | 740
[5 empty] | 15 | MP | 743414111 |  | Montáž rozvodka zapuštěná plastová kruhová typ KU68/2-1903, KR97 | kus | 23 |  | 23 |  | 0 |  | 0 |  | 0 | 21 | 0 | 0 |  | . | 740
[5 empty] | 16 | MP | 744211111 |  | Montáž vodič Cu izolovaný sk.1 do 1 kV žíla 0,35 až 6 mm2 do stěny | m | 25 |  | 25 |  | 0 |  | 0 |  | 0 | 21 | 0 | 0 |  | . | 740
[5 empty] | 17 | MP | 744211112 |  | Montáž vodič Cu izolovaný sk.1 do 1 kV žíla 10 až 16 mm2 do stěny | m | 12 | 0 | 12 |  | 0 |  | 0 |  | 0 | 21 | 0 | 0 |  | . | 740
[5 empty] | 18 | MP | 744211113 |  | Montáž vodič Cu izolovaný sk.1 do 1 kV žíla 25 až 35 mm2 do stěny | m | 31 | 0 | 31 |  | 0 |  | 0 |  | 0 | 21 | 0 | 0 |  | . | 740
[5 empty] | 19 | MP | 744439100 |  | Montáž kabel Cu do 1 kV do 0,40 kg uložený volně | m | 470 |  | 470 |  | 0 |  | 0 |  | 0 | 21 | 0 | 0 |  | . | 740
[5 empty] | 20 | MP | 744439200 |  | Montáž kabel Cu do 1 kV do 0,63 kg uložený volně | m | 45 | 0 | 45 |  | 0 |  | 0 |  | 0 | 21 | 0 | 0 |  | . | 740
[5 empty] | 21 | MP | 744439300 |  | Montáž kabel Cu do 1 kV do 1,00 kg uložený volně | m | 12 | 0 | 12 |  | 0 |  | 0 |  | 0 | 21 | 0 | 0 |  | . | 740
[5 empty] | 22 | MP | 746211110 |  | Ukončení vodič izolovaný do 2,5mm2 v rozváděči nebo na přístroji | kus | 42 |  | 42 |  | 0 |  | 0 |  | 0 | 21 | 0 | 0 |  | . | 740
[5 empty] | 23 | MP | 746211120 |  | Ukončení vodič izolovaný do 4 mm2 v rozváděči nebo na přístroji | kus | 10 | 0 | 10 |  | 0 |  | 0 |  | 0 | 21 | 0 | 0 |  | . | 740
[5 empty] | 24 | MP | 746211130 |  | Ukončení vodič izolovaný do 6 mm2 v rozváděči nebo na přístroji | kus | 12 | 0 | 12 |  | 0 |  | 0 |  | 0 | 21 | 0 | 0 |  | . | 740
[5 empty] | 25 | MP | 746211140 |  | Ukončení vodič izolovaný do 10 mm2 v rozváděči nebo na přístroji | kus | 12 | 0 | 12 |  | 0 |  | 0 |  | 0 | 21 | 0 | 0 |  | . | 740
[5 empty] | 26 | MP | 746211160 |  | Ukončení vodič izolovaný do 25 mm2 v rozváděči nebo na přístroji | kus | 4 | 0 | 4 |  | 0 |  | 0 |  | 0 | 21 | 0 | 0 |  | . | 740
[5 empty] | 27 | MP | 747112461 |  | Montáž přepínač (polo)zapuštěný šroubové připojení 6 -střídavý | kus | 12 |  | 12 |  | 0 |  | 0 |  | 0 | 21 | 0 | 0 |  | . | 740
[5 empty] | 28 | MP | 747112466 |  | Montáž přepínač (polo)zapuštěný šroubové připojení 6+6 -dvojitý střídavý | kus | 2 |  | 2 |  | 0 |  | 0 |  | 0 | 21 | 0 | 0 |  | . | 740
[5 empty] | 29 | MP | 747161230 |  | Montáž zásuvka (polo)zapuštěná šroubové připojení 2P+PE se zapojením vodičů | kus | 24 |  | 24 |  | 0 |  | 0 |  | 0 | 21 | 0 | 0 |  | . | 740
[5 empty] | 30 | MP | 749111210 |  | Montáž se zhotovením konstrukce pro upevnění přístrojů do 5 kg | kus | 2 | 0 | 2 |  | 0 |  | 0 |  | 0 | 21 | 0 | 0 |  | . | 740
[5 empty] | 31 | MP | 749111220 |  | Montáž se zhotovením konstrukce pro upevnění přístrojů do 10 kg | kus | 1 | 0 | 1 |  | 0 |  | 0 |  | 0 | 21 | 0 | 0 |  | . | 740
[5 empty] | 32 | H | X0012 |  | Spínač trojpolový 32 A / 400V, ve skříňce ,vč. montáže | kus | 1 |  | 1 |  | 0 |  | 0 |  | 0 | 21 | 0 | 0 |  | . | 740
[5 empty] | 33 | H | X00402 |  | E1 - zářivkové svítidlo FOX-128-EP, přisazené, plexi kryt, IP 40 | kus | 4 |  | 4 |  | 0 |  | 0 |  | 0 | 21 | 0 | 0 |  | . | 740
[5 empty] | 34 | H | X00403 |  | E2 - zářivkové svítidlo GRIFON-249-BAP-EP, přisazené,vysoce lesklá parabol.mřížka, IP 20 | kus | 8 |  | 8 |  | 0 |  | 0 |  | 0 | 21 | 0 | 0 |  | . | 740
[5 empty] | 35 | H | X00404 |  | E3 - zářivkové svítidlo FOX-221-EP, přisazené, plexi kryt, IP 40 | kus | 2 |  | 2 |  | 0 |  | 0 |  | 0 | 21 | 0 | 0 |  | . | 740
[5 empty] | 36 | H | X0042 |  | N1 - Nouzové svítidlo zářivkové, dočas. provoz STAR EL65, 1x8W | kus | 7 |  | 7 |  | 0 |  | 0 |  | 0 | 21 | 0 | 0 |  | . | 740
[5 empty] | 37 | H | X0043 |  | Trubice Osram HE 28W / 840 | kus | 8 |  | 8 |  | 0 |  | 0 |  | 0 | 21 | 0 | 0 |  | . | 740
[5 empty] | 38 | H | X0044 |  | Trubice Osram FQ 49 W / 840 | kus | 16 |  | 16 |  | 0 |  | 0 |  | 0 | 21 | 0 | 0 |  | . | 740
[5 empty] | 39 | MP | X00468 |  | Recyklace svítidel | kus | 21 | 0 | 21 |  | 0 |  | 0 |  | 0 | 21 | 0 | 0 |  | . | 740
[5 empty] | 40 | MP | X00469 |  | Montáž svítidel | kus | 21 | 0 | 21 |  | 0 |  | 0 |  | 0 | 21 | 0 | 0 |  | . | 740
[5 empty] | 41 | H | X005 |  | Zásuvka jednonásobná s ochr. kolíkem, 16A / 230 v , IP 44 | kus | 24 |  | 24 |  | 0 |  | 0 |  | 0 | 21 | 0 | 0 |  | . | 740
[5 empty] | 42 | H | X00534 |  | Spínač trojpolový 32 A / 400V, ve skříňce, vč. montáže | kus | 1 |  | 1 |  | 0 |  | 0 |  | 0 | 21 | 0 | 0 |  | . | 740
[5 empty] | 43 | H | X007 |  | Přepínač střídavý dvojitý 10A / 230V, IP 44 | kus | 2 | 0 | 2 |  | 0 |  | 0 |  | 0 | 21 | 0 | 0 |  | . | 740
[5 empty] | 44 | H | X008 |  | Přepínač střídavý 10A / 230V, IP 44 | kus | 12 | 0 | 12 |  | 0 |  | 0 |  | 0 | 21 | 0 | 0 |  | . | 740
[5 empty] | 45 | H | X03 |  | Rozvodnice RSM 1 - dle specifikace v příloze | kus | 1 |  | 1 | 0 | 0 |  | 0 |  | 0 | 21 | 0 | 0 |  | . | 740
[5 empty] | 46 | H | X041 |  | Osoušeč rukou 230 V Tornado JET, vč. montáže | kus | 1 |  | 1 |  | 0 |  | 0 |  | 0 | 21 | 0 | 0 |  | . | 740
[5 empty] | 47 | H | X0511 |  | Kabel silový s Cu jádrem CYKY 5 x 10 mm2 | m | 12 |  | 12 |  | 0 |  | 0 |  | 0 | 21 | 0 | 0 |  | . | 740
[5 empty] | 48 | H | X07 |  | Zásuvková skříň ZS - 1x16A/400V,1x32A/400V,2x16A/230V+pr.chránič, IP44, vč. montáže | kus | 1 |  | 1 |  | 0 |  | 0 |  | 0 | 21 | 0 | 0 |  | . | 740
[5 empty] | 49 | H | X08 |  | Hlavní domovní přípojnice HOP ve skříni KT 250 | kus | 1 |  | 1 |  | 0 |  | 0 |  | 0 | 21 | 0 | 0 |  | . | 740
[5 empty] | 50 | H | X45 |  | Montáž rozvodnic a osazení rozvodnic "Z" | kus | 1 |  | 1 |  | 0 |  | 0 |  | 0 | 21 | 0 | 0 |  | . | 740
[5 empty] | 51 | H | X46 |  | Úprava a doplnění stávajících rozvodnic | hod | 4 |  | 4 |  | 0 |  | 0 |  | 0 | 21 | 0 | 0 |  | . | 740
[5 empty] | 52 | MP | X61 |  | Napojení na stávající zařízení | hod | 6 |  | 6 |  | 0 |  | 0 |  | 0 | 21 | 0 | 0 |  | . | 740
[5 empty] | 53 | MP | X62 |  | Demontáž stávající elektroinstalace , vč odvozu | soubor | 1 |  | 1 |  | 0 |  | 0 |  | 0 | 21 | 0 | 0 |  | . | 740
[5 empty] | 54 | MP | X63 |  | Podružný materiál | soubor | 1 |  | 1 |  | 0 |  | 0 |  | 0 | 21 | 0 | 0 |  | . | 740
[5 empty] | 55 | MP | X64 |  | Zkušební provoz | soubor | 1 |  | 1 |  | 0 |  | 0 |  | 0 | 21 | 0 | 0 |  | . | 740
[5 empty] | 56 | MP | X71 |  | Provedení revizních zkoušek, vč. revizní zprávy dle ČSN 33 1500, ČSN 33 2000-6 | hod | 12 |  | 12 |  | 0 |  | 0 |  | 0 | 21 | 0 | 0 |  | . | 740
[5 empty] | 57 | MP | X72 |  | Spolupráce s revizním technikem | hod | 4 |  | 4 |  | 0 |  | 0 |  | 0 | 21 | 0 | 0 |  | . | 740
_
_
_

## Rozvodnice RSM 1
CENOVÁ INFORMACE
Návrh proveden programem E-CONFIG 3.3.1. Databáze 2016.10.1, platnost dat od 01.10.2016
| Zpracoval: |  |  | Příjemce materiálu:
OPTIMA s.r.o Vysoké Mýto
566 01 Vysoké Mýto
|  | IČO: |  |  | IČO:
|  | DIČ: |  |  | DIČ:
|  | Banka: |  |  | Banka:
|  | Číslo účtu: |  |  | Číslo účtu:
|  | Telefon: |  |  | Telefon:
|  | E-mail: |  |  | E-mail:
| Soubory: |  |  | Projekt:
|  | ZŠ Choceň dílny.ECFX |  |  | ZŠ Choceňského Choceň
|  | Rozvodnice RSM 1_SC.XLS |  |  | 4171-16-1
| Poznámka: |  |  | Datum:
|  | Inv: Město Choceň Jungmanova 301 565 01 Choceň |  |  | 18.10.2016
|  | Sumarizovaný seznam |  |  | Platnost: 120 dní (do 15.2.2017)
|  | (počty kusů NEBYLY zaokrouhleny na násobky základní objednací jednotky) |  |  | Splatnost: dle rámcové smlouvy
Poř. | Popis |  | Typové označení |  |  | Objednací číslo | Počet kusů celkem | Celková koncová cena [Kč]
Rozvodnice RSM 1
1 | Rám s dveřmi, otočný zámek, PODOM, šedá, ŠxV=635x460, IP30 |  | BP-U-3S-600/4 |  |  | 111153 | 1 | 0
2 | Bočnice, V=350 |  | BPZ-MSW-4 |  |  | 293406 | 1 | 0
3 | Západka pro bočnici BPZ-MSW |  | BPZ-SNAP |  |  | 116677 | 1 | 0
4 | Ochranný kryt, ŠxVxH=635x460x240 |  | BPZ-WB3S-600/4/2 |  |  | 111127 | 1 | 0
5 | DIN lišta hliníková, šířka skříně = 600, šířka lišty = 488 |  | BPZ-DINR24-600 |  |  | 293595 | 2 | 0
6 | Upevňovací úchytka s vodivým propojení (zelená) |  | BEL01 |  |  | 275200 | 1 | 0
7 | Upevňovací úchytka celoplastová (bílá) |  | BEL12 |  |  | 275199 | 1 | 0
8 | Krycí deska, s výřezem 45mm, plechová, šedá, Š=600, V=150 |  | BPZ-FP-600/150-45 |  |  | 286684 | 2 | 0
9 | Krycí deska, bez výřezu, plechová, šedá, Š=600, V=50 |  | BPZ-FP-600/050-BL |  |  | 286681 | 1 | 0
10 | Záslepka pro výřezy 45mm, 6 modulů TE, bílá, lámatelná po 8,75mm (1/2TE) |  | BS-6MB-WH |  |  | 178978 | 3 | 0
11 | Chránič Ir=250A, typ AC, 4-pól, Idn=0.03A, In=25A |  | PF7-25/4/003 |  |  | 263584 | 1 | 0
12 | Jistič PL7, char B, 1-pólový, Icn=10kA, In=10A |  | PL7-B10/1 |  |  | 262674 | 3 | 0
13 | Jistič PL7, char B, 1-pólový, Icn=10kA, In=16A |  | PL7-B16/1 |  |  | 262676 | 9 | 0
14 | Jistič PL7, char B, 3-pólový, Icn=10kA, In=20A |  | PL7-B20/3 |  |  | 263390 | 1 | 0
15 | Jistič PL7, char B, 3-pólový, Icn=10kA, In=25A |  | PL7-B25/3 |  |  | 263391 | 1 | 0
16 | Svodič přepětí třídy T1+T2 (B+C), 3pól+N/PE, TN-S, TT |  | SPBT12-280-3+NPE |  |  | 158332 | 1 | 0
17 | Hlavní vypínač, 3-pól, In=40A |  | IS-40/3 |  |  | 276272 | 1 | 0
18 | Demo: Přídavek na montáž přístrojů 1 |  | Mont DevM 0.5 |  |  |  | 1 | 0
| Cena celkem včetně slevy [Kč] | [6 empty] | 0
| Sazba DPH základní (A) 21% [Kč] | [6 empty] | 0
| Cena celkem včetně slevy + Sazba DPH základní (A) [Kč] | [6 empty] | 0
Sumarizovaný seznam (počty kusů NEBYLY zaokrouhleny na násobky základní objednací jednotky)
Zvýrazněné položky - počet kusů neodpovídá základní objednací jednotce.
Note on J32: Zvýrazněné položky - počet kusů neodpovídá základní objednací jednotce. Základní objednací jednotka je 10 kusů.