## Rekapitulace stavby
Export VZ |  | List obsahuje: |  |  |  |  | 1) Rekapitulace stavby |  |  | 2) Rekapitulace objektů stavby a soupisů prací | [16 empty] | 3.0 | [5 empty] | False | False | {0105b146-b285-4dd7-94bb-45112675160c}
[18 empty] | >> skryté sloupce << | [13 empty] | 0,1 | 21
[32 empty] | 1 | 15
|  | REKAPITULACE STAVBY | [16 empty] | v --- níže se nacházejí doplnkové a pomocné údaje k sestavám --- v | [11 empty] | Návod na vyplnění | 0,001
|  | Kód: |  |  |  |  | ADIP99 | [23 empty] | Měnit lze pouze buňky se žlutým podbarvením! 1) v Rekapitulaci stavby vyplňte údaje o Uchazeči (přenesou se do ostatních sestav i v jiných listech) 2) na vybraných listech vyplňte v sestavě Soupis prací ceny u položek Podrobnosti k vyplnění naleznete na poslední záložce s Pokyny pro vyplnění | 0,1
|  | Stavba: |  |  |  |  | Stavební úpravy 2.ZŠ Husitská - aula | [24 empty] | 0,1
|  | KSO: | [11 empty] | CC-CZ: | [17 empty] | 1
|  | Místo: |  |  |  |  | Nová Paka | [6 empty] | Datum: |  | 2019-03-20 | [15 empty] | 10
100
|  | Zadavatel: | [11 empty] | IČ: | [17 empty] | 0,1
|  |  | ZŠ Nová Paka, Husitská 1695 | [10 empty] | DIČ: | [17 empty] | 0,1
1
|  | Uchazeč: | [11 empty] | IČ: |  | 25968807 | [15 empty] | 1
|  |  | MATEX HK s.r.o. | [10 empty] | DIČ: |  | CZ25968807 | [15 empty] | 1
False
|  | Projektant: | [11 empty] | IČ: | [17 empty] | False
|  |  | Ateliér ADIP, Střelecká 437, Hradec Králové | [10 empty] | DIČ: | [17 empty] | True
1
|  | Poznámka: | [29 empty] | 1
True
|  | Cena bez DPH | [11 empty] | 3964307
[8 empty] | Sazba daně |  | Základ daně |  |  |  | Výše daně
|  | DPH |  | základní |  |  |  | 21% |  | 3964307 |  |  |  | 832504
|  |  |  | snížená |  |  |  | 15% |  | 0 |  |  |  | 0
|  |  |  | zákl. přenesená |  |  |  | 21% |  | 0 |  |  |  | 0
|  |  |  | sníž. přenesená |  |  |  | 15% |  | 0 |  |  |  | 0
|  |  |  | nulová |  |  |  | 0% |  | 0 |  |  |  | 0
|  | Cena s DPH | [6 empty] | v |  | CZK |  |  | 4796811
REKAPITULACE OBJEKTŮ STAVBY A SOUPISŮ PRACÍ
| Kód: | [6 empty] | ADIP99
| Stavba: | [6 empty] | Stavební úpravy 2.ZŠ Husitská - aula
| Místo: | [6 empty] | Nová Paka |  |  |  |  | Datum: |  | 2019-03-20
| Zadavatel: | [6 empty] | ZŠ Nová Paka, Husitská 1695 |  |  |  |  | Projektant: |  | Ateliér ADIP, Střelecká 437, Hradec Králové |  |  |  | Informatívní údaje z listů zakázek
| Uchazeč: | [6 empty] | MATEX HK s.r.o.
| Kód |  |  |  | Objekt, Soupis prací | [6 empty] | Cena bez DPH [CZK] |  |  |  | Cena s DPH [CZK] | Typ |  | z toho Ostat. náklady [CZK] | DPH [CZK] | Normohodiny [h] | DPH základní [CZK] | DPH snížená [CZK] | DPH základní přenesená [CZK] | DPH snížená přenesená [CZK] | Základna DPH základní | Základna DPH snížená | Základna DPH zákl. přenesená | Základna DPH sníž. přenesená | Základna DPH nulová
| Náklady stavby celkem | [10 empty] | 3964307 |  |  |  | 4796811 |  |  | 0 | 832504 | 0 | 832504 | 0 | 0 | 0 | 3964307 | 0 | 0 | 0 | 0 |  | D | 0 | ###NOIMPORT### | IMPORT | {0105b146-b285-4dd7-94bb-45112675160c} | {00000000-0000-0000-0000-000000000000}
/ |  | 1 |  |  |  | AR a ST část | [5 empty] | 2270842 |  |  |  | 2747719 | STA |  | 0 | 476877 | 0 | 476877 | 0 | 0 | 0 | 2270842 | 0 | 0 | 0 | 0 |  |  | 1 |  | IMPORT | {e742370b-5eed-40ad-aee6-f08b9a770676} | {0105b146-b285-4dd7-94bb-45112675160c} | 2
/ |  | 2 |  |  |  | VZT, ÚT | [5 empty] | 453079 |  |  |  | 548226 | STA |  | 0 | 95147 | 0 | 95147 | 0 | 0 | 0 | 453079 | 0 | 0 | 0 | 0 |  |  | 1 |  | IMPORT | {48a08bdd-6da0-40c5-ab64-58e6fcf3747c} | {0105b146-b285-4dd7-94bb-45112675160c} | 2
/ |  | 3 |  |  |  | ZTI | [5 empty] | 30993 |  |  |  | 37502 | STA |  | 0 | 6509 | 0 | 6509 | 0 | 0 | 0 | 30993 | 0 | 0 | 0 | 0 |  |  | 1 |  | IMPORT | {fad85ed5-17ee-4c25-9d32-58fe8dd1fe88} | {0105b146-b285-4dd7-94bb-45112675160c} | 2
/ |  | 4 |  |  |  | EL - silnoproud | [5 empty] | 665149 |  |  |  | 804830 | STA |  | 0 | 139681 | 0 | 139681 | 0 | 0 | 0 | 665149 | 0 | 0 | 0 | 0 |  |  | 1 |  | IMPORT | {7c884986-eb23-4fd6-be40-82097fc9e286} | {0105b146-b285-4dd7-94bb-45112675160c} | 2
/ |  | 5 |  |  |  | EL - slaboproud | [5 empty] | 245907 |  |  |  | 297547 | STA |  | 0 | 51640 | 0 | 51640 | 0 | 0 | 0 | 245907 | 0 | 0 | 0 | 0 |  |  | 1 |  | IMPORT | {741c7454-b2d0-4352-8b4b-555e2ecdb91c} | {0105b146-b285-4dd7-94bb-45112675160c} | 2
/ |  | 6 |  |  |  | AV a PC technika a scénické osvětlení | [5 empty] | 265587 |  |  |  | 321360 | STA |  | 0 | 55773 | 0 | 55773 | 0 | 0 | 0 | 265587 | 0 | 0 | 0 | 0 |  |  | 1 |  | IMPORT | {c401e475-7c04-4e06-9f00-b3540e680d56} | {0105b146-b285-4dd7-94bb-45112675160c} | 2
/ |  | 7 |  |  |  | Vedlejší náklady | [5 empty] | 32750 |  |  |  | 39628 | STA |  | 0 | 6878 | 0 | 6878 | 0 | 0 | 0 | 32750 | 0 | 0 | 0 | 0 |  |  | 1 |  | IMPORT | {dcf9e5d6-5462-407c-a503-b317c0fa713b} | {0105b146-b285-4dd7-94bb-45112675160c} | 2

## 1 - AR a ST část
| List obsahuje: |  | 1) Krycí list soupisu | 2) Rekapitulace |  |  | 3) Soupis prací | Zpět na list: | Rekapitulace stavby
[9 empty] | >> skryté sloupce << | [9 empty] | {e742370b-5eed-40ad-aee6-f08b9a770676} | [5 empty] | fig11 | přídavná TI stropů | 308,854 | 2
[19 empty] | 2 | [5 empty] | fig12 | přídavná TI stěn | 22,723 | 2
| KRYCÍ LIST SOUPISU | [8 empty] | v --- níže se nacházejí doplnkové a pomocné údaje k sestavám --- v | [8 empty] | False | [5 empty] | fig15 | podlaha pvc | 289,01 | 2
[25 empty] | fig21 | SDK příčka | 7,301 | 2
| Stavba: | [23 empty] | fig22 | SDK předstěna | 20,625 | 2
|  | Stavební úpravy 2.ZŠ Husitská - aula | [22 empty] | fig23 | SDK podhled | 33,745 | 2
| Objekt: | [23 empty] | fig24 | SVK příčka | 59,938 | 2
1 - AR a ST část
| KSO: |  |  |  |  | CC-CZ:
| Místo: |  | Nová Paka |  |  | Datum: | 2019-03-20
| Zadavatel: |  |  |  |  | IČ:
|  | ZŠ Nová Paka, Husitská 1695 |  |  |  | DIČ:
| Uchazeč: |  |  |  |  | IČ: | 25968807
|  | MATEX HK s.r.o. |  |  |  | DIČ: | CZ25968807
| Projektant: |  |  |  |  | IČ:
|  | Ateliér ADIP, Střelecká 437, Hradec Králové |  |  |  | DIČ:
Poznámka:
| Cena bez DPH | [5 empty] | 2270842
|  |  | Základ daně |  |  | Sazba daně | Výše daně
| DPH | základní | 2270842 |  |  | 21% | 476877
|  | snížená | 0 |  |  | 15% | 0
|  | zákl. přenesená | 0 |  |  | 21% | 0
|  | sníž. přenesená | 0 |  |  | 15% | 0
|  | nulová | 0 |  |  | 0% | 0
| Cena s DPH |  |  | v | CZK |  | 2747719
REKAPITULACE ČLENĚNÍ SOUPISU PRACÍ
Stavba:
Stavební úpravy 2.ZŠ Husitská - aula
Objekt:
1 - AR a ST část
Místo: |  |  | Nová Paka |  |  | Datum: | 2019-03-20
Zadavatel: |  |  | ZŠ Nová Paka, Husitská 1695 |  |  | Projektant: | Ateliér ADIP, Střelecká 437, Hradec Králové
Uchazeč: |  |  | MATEX HK s.r.o.
Kód dílu - Popis | [6 empty] | Cena celkem [CZK]
Náklady soupisu celkem | [6 empty] | 2270842 | [12 empty] | -1
| HSV - Práce a dodávky HSV | [5 empty] | 54037
| 9 - Ostatní konstrukce a práce, bourání | [5 empty] | 40702
| 997 - Přesun sutě | [5 empty] | 13275
| 998 - Přesun hmot | [5 empty] | 60
| PSV - Práce a dodávky PSV | [5 empty] | 2213538
| 714 - Akustická a protiotřesová opatření | [5 empty] | 710373
| 743 - Elektromontáže - hrubá montáž | [5 empty] | 2585
| 748 - Elektromontáže - osvětlovací zařízení a svítidla | [5 empty] | 10820
| 763 - Konstrukce suché výstavby | [5 empty] | 200218
| 766 - Konstrukce truhlářské | [5 empty] | 37189
| 767 - Konstrukce zámečnické | [5 empty] | 288482
| 776 - Podlahy povlakové | [5 empty] | 555815
| 784 - Dokončovací práce - malby a tapety | [5 empty] | 49633
| 799 - Ostatní | [5 empty] | 358423
| HZS - Hodinové zúčtovací sazby | [5 empty] | 3267
SOUPIS PRACÍ
Stavba:
Stavební úpravy 2.ZŠ Husitská - aula
Objekt:
1 - AR a ST část
Místo: |  |  | Nová Paka |  |  | Datum: | 2019-03-20
Zadavatel: |  |  | ZŠ Nová Paka, Husitská 1695 |  |  | Projektant: | Ateliér ADIP, Střelecká 437, Hradec Králové
Uchazeč: |  |  | MATEX HK s.r.o.
PČ | Typ | Kód | Popis | MJ | Množství | J.cena [CZK] | Cena celkem [CZK] | Cenová soustava |  | Poznámka | DPH | J. Nh [h] | Nh celkem [h] | J. hmotnost [t] | Hmotnost celkem [t] | J. suť [t] | Suť Celkem [t]
Náklady soupisu celkem | [6 empty] | 2270842 | [5 empty] | 0 |  | 12.2687 |  | 5.3369 |  | D | -1 | [14 empty] | 2270842
| D | HSV | Práce a dodávky HSV |  |  |  | 54037 | [5 empty] | 0 |  | 0.052351 |  | 0.552 | 1 | D | 0 |  |  |  | ROZPOCET | [10 empty] | 54037
| D | 9 | Ostatní konstrukce a práce, bourání |  |  |  | 40702 | [5 empty] | 0 |  | 0.052351 |  | 0.552 | 1 | D | 1 |  |  |  | ROZPOCET | [10 empty] | 40702
1 | K | 949101111 | Lešení pomocné pro objekty pozemních staveb s lešeňovou podlahou v do 1,9 m zatížení do 150 kg/m2 | m2 | 308.854 | 42.7484 | 13203 | CS ÚRS 2016 02 |  |  | základní |  | 0 | 0.00013 | 0.040151 | 0 | 0 | 4 | K | 2 |  |  |  | ROZPOCET |  |  |  |  | 13203 | 0 | 0 | 0 | 0 | 1 | 13203 | 4 | 146210274
| VV |  | fig11 |  | 308.854 | [13 empty] | VV | 2 | 2 | True | 1 | ROZPOCET
2 | K | 952901111 | Vyčištění budov bytové a občanské výstavby při výšce podlaží do 4 m | m2 | 308.854 | 86.8036 | 26810 | CS ÚRS 2016 02 |  |  | základní |  | 0 | 3.95e-05 | 0.0122 | 0 | 0 | 4 | K | 2 |  |  |  | ROZPOCET |  |  |  |  | 26810 | 0 | 0 | 0 | 0 | 1 | 26810 | 4 | -54433570
| VV |  | fig11 |  | 308.854 | [13 empty] | VV | 2 | 2 | True | 1 | ROZPOCET
3 | K | 971033431 | Vybourání otvorů ve zdivu cihelném pl do 0,25 m2 na MVC nebo MV tl do 150 mm | kus | 4 | 59.2691 | 237 | CS ÚRS 2016 02 |  |  | základní |  | 0 | 0 | 0 | 0.069 | 0.276 | 4 | K | 2 |  |  |  | ROZPOCET |  |  |  |  | 237 | 0 | 0 | 0 | 0 | 1 | 237 | 4 | 1221975636
| VV |  | 4 "VZT" |  | 4 | [13 empty] | VV | 2 | 2 | True | 1 | ROZPOCET
4 | K | 971033441 | Vybourání otvorů ve zdivu cihelném pl do 0,25 m2 na MVC nebo MV tl do 300 mm | kus | 2 | 225.876 | 452 | CS ÚRS 2016 02 |  |  | základní |  | 0 | 0 | 0 | 0.138 | 0.276 | 4 | K | 2 |  |  |  | ROZPOCET |  |  |  |  | 452 | 0 | 0 | 0 | 0 | 1 | 452 | 4 | -661333049
| VV |  | 2 "VZT" |  | 2 | [13 empty] | VV | 2 | 2 | True | 1 | ROZPOCET
| D | 997 | Přesun sutě |  |  |  | 13275 | [5 empty] | 0 |  | 0 |  | 0 | 1 | D | 1 |  |  |  | ROZPOCET | [10 empty] | 13275
5 | K | 997013213 | Vnitrostaveništní doprava suti a vybouraných hmot pro budovy v do 12 m ručně | t | 5.337 | 1306.7205 | 6974 | CS ÚRS 2016 02 |  |  | základní |  | 0 | 0 | 0 | 0 | 0 | 4 | K | 2 |  |  |  | ROZPOCET |  |  |  |  | 6974 | 0 | 0 | 0 | 0 | 1 | 6974 | 4 | 292765167
6 | K | 997013501 | Odvoz suti a vybouraných hmot na skládku nebo meziskládku do 1 km se složením | t | 5.337 | 221.2091 | 1181 | CS ÚRS 2016 02 |  |  | základní |  | 0 | 0 | 0 | 0 | 0 | 4 | K | 2 |  |  |  | ROZPOCET |  |  |  |  | 1181 | 0 | 0 | 0 | 0 | 1 | 1181 | 4 | 1921274420
7 | K | 997013509 | Příplatek k odvozu suti a vybouraných hmot na skládku ZKD 1 km přes 1 km | t | 48.033 | 9.6137 | 462 | CS ÚRS 2016 02 |  |  | základní |  | 0 | 0 | 0 | 0 | 0 | 4 | K | 2 |  |  |  | ROZPOCET |  |  |  |  | 462 | 0 | 0 | 0 | 0 | 1 | 462 | 4 | 608396865
| VV |  | 5,337*9 'Přepočtené koeficientem množství |  | 48.033 | [13 empty] | VV | 2 | 2 | False | 1 | ROZPOCET
8 | K | 997013812 | Poplatek za uložení stavebního odpadu z materiálu na bázi sádry na skládce (skládkovné) | t | 5.337 | 872.7026 | 4658 | CS ÚRS 2016 02 |  |  | základní |  | 0 | 0 | 0 | 0 | 0 | 4 | K | 2 |  |  |  | ROZPOCET |  |  |  |  | 4658 | 0 | 0 | 0 | 0 | 1 | 4658 | 4 | -1028991992
| D | 998 | Přesun hmot |  |  |  | 60 | [5 empty] | 0 |  | 0 |  | 0 | 1 | D | 1 |  |  |  | ROZPOCET | [10 empty] | 60
9 | K | 998018002 | Přesun hmot ruční pro budovy v do 12 m | t | 0.052 | 1148.0473 | 60 | CS ÚRS 2016 02 |  |  | základní |  | 0 | 0 | 0 | 0 | 0 | 4 | K | 2 |  |  |  | ROZPOCET |  |  |  |  | 60 | 0 | 0 | 0 | 0 | 1 | 60 | 4 | 1391269030
| D | PSV | Práce a dodávky PSV |  |  |  | 2213538 | [5 empty] | 0 |  | 12.2164 |  | 4.7849 | 2 | D | 0 |  |  |  | ROZPOCET | [10 empty] | 2213538
| D | 714 | Akustická a protiotřesová opatření |  |  |  | 710373 | [5 empty] | 0 |  | 2.0301 |  | 0 | 2 | D | 1 |  |  |  | ROZPOCET | [10 empty] | 710373
10 | K | 714121011 | Montáž podstropních panelů s rozšířenou zvukovou pohltivostí zavěšených na viditelný rošt | m2 | 308.854 | 404.6167 | 124967 | CS ÚRS 2016 02 |  |  | základní |  | 0 | 0.001177 | 0.36352 | 0 | 0 | 16 | K | 2 |  |  |  | ROZPOCET |  |  |  |  | 124967 | 0 | 0 | 0 | 0 | 1 | 124967 | 16 | 1951838261
| VV |  | 20,16+17,64 "učebna jazyků a počítačů" |  | 37.8 | [13 empty] | VV | 2 | 2 | True | 0 | ROZPOCET
| VV |  | 3,9*6,4 "nad jevištěm" |  | 24.96 | [13 empty] | VV | 2 | 2 | True | 0 | ROZPOCET
| VV |  | Mezisoučet "aku minerální podhled" |  | 62.76 | [13 empty] | VV | 2 | 3 | True | 0 | ROZPOCET
| VV |  | 34,94+33,86 "učebna jazyků a počítačů" |  | 68.8 | [13 empty] | VV | 2 | 2 | True | 0 | ROZPOCET
| VV |  | Mezisoučet "sdk podhled odrazivý" |  | 68.8 | [13 empty] | VV | 2 | 3 | True | 0 | ROZPOCET
| VV |  | 136,96 "chodba" |  | 136.96 | [13 empty] | VV | 2 | 2 | True | 0 | ROZPOCET
| VV |  | (1,94+0,2+2,8)*(1,8+0,08+5,45)+2,53*1,63 "sociální zařízení" |  | 40.334 | [13 empty] | VV | 2 | 2 | True | 0 | ROZPOCET
| VV |  | Mezisoučet "aku minerální podhled" |  | 177.294 | [13 empty] | VV | 2 | 3 | True | 0 | ROZPOCET
| VV |  | Součet |  | 308.854 | [13 empty] | VV | 2 | 4 | True | 1 | ROZPOCET
11 | M | 5903621401 | panel akustický minerální T24, 600x600(1200)x40mm | m2 | 65.898 | 737.8304 | 48622 |  |  |  | základní |  | 0 | 0.00148 | 0.097529 | 0 | 0 | 32 | M | 2 |  |  |  | ROZPOCET |  |  |  |  | 48622 | 0 | 0 | 0 | 0 | 1 | 48622 | 16 | 1161102188
| VV |  | (20,16+17,64)*1,05 "učebna jazyků a počítačů" |  | 39.69 | [13 empty] | VV | 2 | 2 | True | 0 | ROZPOCET
| VV |  | 3,9*6,4*1,05 "nad jevištěm" |  | 26.208 | [13 empty] | VV | 2 | 2 | True | 0 | ROZPOCET
| VV |  | Mezisoučet "aku minerální podhled" |  | 65.898 | [13 empty] | VV | 2 | 3 | True | 1 | ROZPOCET
12 | M | 5903609001 | panel akustický minerální T24, 600x600(1200)x15mm | m2 | 186.159 | 535.5221 | 99692 |  |  |  | základní |  | 0 | 0.00161 | 0.29972 | 0 | 0 | 32 | M | 2 |  |  |  | ROZPOCET |  |  |  |  | 99692 | 0 | 0 | 0 | 0 | 1 | 99692 | 16 | 1288637156
| VV |  | 136,96*1,05 "chodba" |  | 143.808 | [13 empty] | VV | 2 | 2 | True | 0 | ROZPOCET
| VV |  | ((1,94+0,2+2,8)*(1,8+0,08+5,45)+2,53*1,63)*1,05 "sociální zařízení" |  | 42.351 | [13 empty] | VV | 2 | 2 | True | 0 | ROZPOCET
| VV |  | Mezisoučet "aku minerální podhled" |  | 186.159 | [13 empty] | VV | 2 | 3 | True | 1 | ROZPOCET
13 | M | 5903058501 | podhled kazetový odrazivý, hrana A, tl. 8 mm, 600 x 600(1200) mm | m2 | 72.24 | 499.8206 | 36107 |  |  |  | základní |  | 0 | 0.006 | 0.43344 | 0 | 0 | 32 | M | 2 |  |  |  | ROZPOCET |  |  |  |  | 36107 | 0 | 0 | 0 | 0 | 1 | 36107 | 16 | -687549338
| VV |  | (34,94+33,86)*1,05 "učebna jazyků a počítačů" |  | 72.24 | [13 empty] | VV | 2 | 2 | True | 0 | ROZPOCET
| VV |  | Mezisoučet "sdk podhled odrazivý" |  | 72.24 | [13 empty] | VV | 2 | 3 | True | 1 | ROZPOCET
14 | K | 714123002 | Montáž akustických stěnových obkladů z demontovatelných panelů na skrytý rošt | m2 | 22.723 | 380.8157 | 8653 | CS ÚRS 2016 02 |  |  | základní |  | 0 | 0.00091 | 0.020678 | 0 | 0 | 16 | K | 2 |  |  |  | ROZPOCET |  |  |  |  | 8653 | 0 | 0 | 0 | 0 | 1 | 8653 | 16 | -1440778516
| VV |  | 7,33*3,1 "učebna jazyků" |  | 22.723 | [13 empty] | VV | 2 | 2 | True | 0 | ROZPOCET
| VV |  | Mezisoučet "aku stěnový obklad" |  | 22.723 | [13 empty] | VV | 2 | 3 | True | 1 | ROZPOCET
15 | M | 5903618301 | panel akustický minerální stěnový 800x2700x40mm | m2 | 23.859 | 4998.206 | 119252 |  |  |  | základní |  | 0 | 0.0044 | 0.10498 | 0 | 0 | 32 | M | 2 |  |  |  | ROZPOCET |  |  |  |  | 119252 | 0 | 0 | 0 | 0 | 1 | 119252 | 16 | 890168901
| VV |  | 7,33*3,1*1,05 "učebna jazyků" |  | 23.859 | [13 empty] | VV | 2 | 2 | True | 0 | ROZPOCET
| VV |  | Mezisoučet "aku stěnový obklad" |  | 23.859 | [13 empty] | VV | 2 | 3 | True | 1 | ROZPOCET
16 | K | 714183002 | Montáž pohltivých desek Itaver, Rotaflex a jiných na sraz volně stropů a stěn | m2 | 331.577 | 214.2088 | 71027 | CS ÚRS 2016 02 |  |  | základní |  | 0 | 0 | 0 | 0 | 0 | 16 | K | 2 |  |  |  | ROZPOCET |  |  |  |  | 71027 | 0 | 0 | 0 | 0 | 1 | 71027 | 16 | -71489139
| VV |  | 20,16+17,64 "učebna jazyků a počítačů" |  | 37.8 | [13 empty] | VV | 2 | 2 | True | 0 | ROZPOCET
| VV |  | 3,9*6,4 "nad jevištěm" |  | 24.96 | [13 empty] | VV | 2 | 2 | True | 0 | ROZPOCET
| VV |  | Mezisoučet "aku minerální podhled" |  | 62.76 | [13 empty] | VV | 2 | 3 | True | 0 | ROZPOCET
| VV |  | 34,94+33,86 "učebna jazyků a počítačů" |  | 68.8 | [13 empty] | VV | 2 | 2 | True | 0 | ROZPOCET
| VV |  | Mezisoučet "sdk podhled odrazivý" |  | 68.8 | [13 empty] | VV | 2 | 3 | True | 0 | ROZPOCET
| VV |  | 136,96 "chodba" |  | 136.96 | [13 empty] | VV | 2 | 2 | True | 0 | ROZPOCET
| VV |  | (1,94+0,2+2,8)*(1,8+0,08+5,45)+2,53*1,63 "sociální zařízení" |  | 40.334 | [13 empty] | VV | 2 | 2 | True | 0 | ROZPOCET
| VV |  | Mezisoučet "aku minerální podhled" |  | 177.294 | [13 empty] | VV | 2 | 3 | True | 0 | ROZPOCET
| VV | fig11 | Součet "stropy" |  | 308.854 | [13 empty] | VV | 2 | 4 | True | 0 | ROZPOCET
| VV |  | 7,33*3,1 "učebna jazyků" |  | 22.723 | [13 empty] | VV | 2 | 2 | True | 0 | ROZPOCET
| VV |  | Mezisoučet "aku stěnový obklad" |  | 22.723 | [13 empty] | VV | 2 | 3 | True | 0 | ROZPOCET
| VV | fig12 | Součet "stěny" |  | 22.723 | [13 empty] | VV | 2 | 4 | True | 0 | ROZPOCET
| VV |  | fig11 |  | 308.854 | [13 empty] | VV | 2 | 2 | True | 0 | ROZPOCET
| VV |  | fig12 |  | 22.723 | [13 empty] | VV | 2 | 2 | True | 0 | ROZPOCET
| VV |  | Mezisoučet |  | 331.577 | [13 empty] | VV | 2 | 3 | True | 1 | ROZPOCET
17 | M | 631481020 | deska minerální střešní izolační 600x1200 mm tl. 60 mm | m2 | 338.208 | 547.4226 | 185143 | CS ÚRS 2016 02 |  |  | základní |  | 0 | 0.0021 | 0.71024 | 0 | 0 | 32 | M | 2 |  |  |  | ROZPOCET |  |  |  |  | 185143 | 0 | 0 | 0 | 0 | 1 | 185143 | 16 | -1027445391
| VV |  | fig11*1,02 |  | 315.031 | [13 empty] | VV | 2 | 2 | True | 0 | ROZPOCET
| VV |  | fig12*1,02 |  | 23.177 | [13 empty] | VV | 2 | 2 | True | 0 | ROZPOCET
| VV |  | Mezisoučet |  | 338.208 | [13 empty] | VV | 2 | 3 | True | 1 | ROZPOCET
18 | K | 998714102 | Přesun hmot tonážní tonážní pro akustická a protiotřesová opatření v objektech v do 12 m | t | 2.03 | 4760.1962 | 9663 | CS ÚRS 2016 02 |  |  | základní |  | 0 | 0 | 0 | 0 | 0 | 16 | K | 2 |  |  |  | ROZPOCET |  |  |  |  | 9663 | 0 | 0 | 0 | 0 | 1 | 9663 | 16 | 212728902
19 | K | 998714181 | Příplatek k přesunu hmot tonážní 714 prováděný bez použití mechanizace | t | 2.03 | 3570.1472 | 7247 | CS ÚRS 2016 02 |  |  | základní |  | 0 | 0 | 0 | 0 | 0 | 16 | K | 2 |  |  |  | ROZPOCET |  |  |  |  | 7247 | 0 | 0 | 0 | 0 | 1 | 7247 | 16 | -1810368891
| D | 743 | Elektromontáže - hrubá montáž |  |  |  | 2585 | [5 empty] | 0 |  | 0 |  | 0 | 2 | D | 1 |  |  |  | ROZPOCET | [10 empty] | 2585
20 | K | 7435521251 | Demontáž žlab kovový typ Mars, ZPA šířky do 500 mm bez víka | m | 13 | 198.8082 | 2585 |  |  |  | základní |  | 0 | 0 | 0 | 0 | 0 | 16 | K | 2 |  |  |  | ROZPOCET |  |  |  |  | 2585 | 0 | 0 | 0 | 0 | 1 | 2585 | 16 | -304630440
| VV |  | 13,0 |  | 13 | [13 empty] | VV | 2 | 2 | True | 1 | ROZPOCET
| D | 748 | Elektromontáže - osvětlovací zařízení a svítidla |  |  |  | 10820 | [5 empty] | 0 |  | 0 |  | 0 | 2 | D | 1 |  |  |  | ROZPOCET | [10 empty] | 10820
21 | K | 7481211141 | Demontáž svítidlo zářivkové bytové stropní přisazené 2 zdroje s krytem | kus | 36 | 300.5457 | 10820 |  |  |  | základní |  | 0 | 0 | 0 | 0 | 0 | 16 | K | 2 |  |  |  | ROZPOCET |  |  |  |  | 10820 | 0 | 0 | 0 | 0 | 1 | 10820 | 16 | 1401566413
| VV |  | 12*2 "atrium" |  | 24 | [13 empty] | VV | 2 | 2 | True | 0 | ROZPOCET
| VV |  | 12 "chodba" |  | 12 | [13 empty] | VV | 2 | 2 | True | 0 | ROZPOCET
| VV |  | Mezisoučet |  | 36 | [13 empty] | VV | 2 | 3 | True | 1 | ROZPOCET
| D | 763 | Konstrukce suché výstavby |  |  |  | 200218 | [5 empty] | 0 |  | 5.2831 |  | 3.9488 | 2 | D | 1 |  |  |  | ROZPOCET | [10 empty] | 200218
22 | K | 763111417 | SDK příčka tl 150 mm profil CW+UW 100 desky 2xA 12,5 TI 100 mm EI 60 Rw 55 DB | m2 | 7.301 | 1166.2481 | 8515 | CS ÚRS 2016 02 |  |  | základní |  | 0 | 0.046191 | 0.33724 | 0 | 0 | 16 | K | 2 |  |  |  | ROZPOCET |  |  |  |  | 8515 | 0 | 0 | 0 | 0 | 1 | 8515 | 16 | 24479179
| VV |  | 0,75*2,75 |  | 2.063 | [13 empty] | VV | 2 | 2 | True | 0 | ROZPOCET
| VV |  | (5,6+0,75)*3,25-5,6*2,75 |  | 5.238 | [13 empty] | VV | 2 | 2 | True | 0 | ROZPOCET
| VV | fig21 | Mezisoučet |  | 7.301 | [13 empty] | VV | 2 | 3 | True | 1 | ROZPOCET
23 | K | 763111717 | SDK příčka základní penetrační nátěr | m2 | 67.239 | 57.1224 | 3841 | CS ÚRS 2016 02 |  |  | základní |  | 0 | 0.0002 | 0.013448 | 0 | 0 | 16 | K | 2 |  |  |  | ROZPOCET |  |  |  |  | 3841 | 0 | 0 | 0 | 0 | 1 | 3841 | 16 | 1492734281
| VV |  | fig21 |  | 7.301 | [13 empty] | VV | 2 | 2 | True | 0 | ROZPOCET
| VV |  | fig24 |  | 59.938 | [13 empty] | VV | 2 | 2 | True | 0 | ROZPOCET
| VV |  | Mezisoučet |  | 67.239 | [13 empty] | VV | 2 | 3 | True | 1 | ROZPOCET
24 | K | 763111812 | Demontáž SDK příčky s jednoduchou ocelovou nosnou konstrukcí opláštění dvojité | m2 | 59.938 | 214.2088 | 12839 | CS ÚRS 2016 02 |  |  | základní |  | 0 | 0 | 0 | 0.05638 | 3.3793 | 16 | K | 2 |  |  |  | ROZPOCET |  |  |  |  | 12839 | 0 | 0 | 0 | 0 | 1 | 12839 | 16 | -714479863
| VV |  | (5,6*3+2,75)*3,25 |  | 63.538 | [13 empty] | VV | 2 | 2 | True | 0 | ROZPOCET
| VV |  | -1,8*2,0 |  | -3.6 | [13 empty] | VV | 2 | 2 | True | 0 | ROZPOCET
| VV |  | Mezisoučet |  | 59.938 | [13 empty] | VV | 2 | 3 | True | 1 | ROZPOCET
25 | K | 763121421 | SDK stěna předsazená tl 62,5 mm profil CW+UW 50 deska 1xDF 12,5 TI 40 mm EI 30 | m2 | 20.625 | 666.4275 | 13745 | CS ÚRS 2016 02 |  |  | základní |  | 0 | 0.016443 | 0.33913 | 0 | 0 | 16 | K | 2 |  |  |  | ROZPOCET |  |  |  |  | 13745 | 0 | 0 | 0 | 0 | 1 | 13745 | 16 | 543229978
| VV |  | (1,0+0,5+1,0)*2,75*3 |  | 20.625 | [13 empty] | VV | 2 | 2 | True | 0 | ROZPOCET
| VV | fig22 | Mezisoučet |  | 20.625 | [13 empty] | VV | 2 | 3 | True | 1 | ROZPOCET
26 | K | 763121714 | SDK stěna předsazená základní penetrační nátěr | m2 | 20.625 | 57.1224 | 1178 | CS ÚRS 2016 02 |  |  | základní |  | 0 | 0.0001 | 0.0020625 | 0 | 0 | 16 | K | 2 |  |  |  | ROZPOCET |  |  |  |  | 1178 | 0 | 0 | 0 | 0 | 1 | 1178 | 16 | 1788440838
| VV |  | fig22 |  | 20.625 | [13 empty] | VV | 2 | 2 | True | 1 | ROZPOCET
27 | K | 763131411 | SDK podhled desky 1xA 12,5 bez TI dvouvrstvá spodní kce profil CD+UD | m2 | 33.745 | 618.8255 | 20882 | CS ÚRS 2016 02 |  |  | základní |  | 0 | 0.012229 | 0.41266 | 0 | 0 | 16 | K | 2 |  |  |  | ROZPOCET |  |  |  |  | 20882 | 0 | 0 | 0 | 0 | 1 | 20882 | 16 | 489064624
| VV |  | (8,61+0,15+12,17-0,5*3)*1,0 "podhled" |  | 19.43 | [13 empty] | VV | 2 | 2 | True | 0 | ROZPOCET
| VV |  | (8,61+0,15+12,17)*0,5 "čelo podhledu" |  | 10.465 | [13 empty] | VV | 2 | 2 | True | 0 | ROZPOCET
| VV |  | (4,7+3,0)*0,5 "čelo podhledu na schodištích" |  | 3.85 | [13 empty] | VV | 2 | 2 | True | 0 | ROZPOCET
| VV | fig23 | Mezisoučet |  | 33.745 | [13 empty] | VV | 2 | 3 | True | 1 | ROZPOCET
28 | K | 763131714 | SDK podhled základní penetrační nátěr | m2 | 33.745 | 57.1224 | 1928 | CS ÚRS 2016 02 |  |  | základní |  | 0 | 0.0001 | 0.0033745 | 0 | 0 | 16 | K | 2 |  |  |  | ROZPOCET |  |  |  |  | 1928 | 0 | 0 | 0 | 0 | 1 | 1928 | 16 | -1233152385
| VV |  | fig23 |  | 33.745 | [13 empty] | VV | 2 | 2 | True | 1 | ROZPOCET
29 | K | 763164821 | Demontáž SDK obkladu kovových kcí opláštění jednoduché | m2 | 37.821 | 166.6069 | 6301 | CS ÚRS 2016 02 |  |  | základní |  | 0 | 0 | 0 | 0.01403 | 0.53063 | 16 | K | 2 |  |  |  | ROZPOCET |  |  |  |  | 6301 | 0 | 0 | 0 | 0 | 1 | 6301 | 16 | -863269318
| VV |  | 20,93*(0,6+0,5) |  | 23.023 | [13 empty] | VV | 2 | 2 | True | 0 | ROZPOCET
| VV |  | (20,93-0,4*3)*(0,25+0,5) |  | 14.798 | [13 empty] | VV | 2 | 2 | True | 0 | ROZPOCET
| VV |  | Mezisoučet |  | 37.821 | [13 empty] | VV | 2 | 3 | True | 1 | ROZPOCET
30 | K | 763181321 | Montáž jednokřídlové kovové zárubně v do 4,75 m SDK příčka | kus | 2 | 833.0343 | 1666 | CS ÚRS 2016 02 |  |  | základní |  | 0 | 0.0002216 | 0.0004432 | 0 | 0 | 16 | K | 2 |  |  |  | ROZPOCET |  |  |  |  | 1666 | 0 | 0 | 0 | 0 | 1 | 1666 | 16 | 876145051
| VV |  | 2 "1/L" |  | 2 | [13 empty] | VV | 2 | 2 | True | 1 | ROZPOCET
31 | M | 553313280 | zárubeň ocelová pro sádrokarton s drážkou S 150 DV 900 L/P | kus | 2 | 3808.157 | 7616 | CS ÚRS 2016 02 |  |  | základní |  | 0 | 0.02619 | 0.05238 | 0 | 0 | 32 | M | 2 |  |  |  | ROZPOCET |  |  |  |  | 7616 | 0 | 0 | 0 | 0 | 1 | 7616 | 16 | -1855797020
| VV |  | 2 "1/L" |  | 2 | [13 empty] | VV | 2 | 2 | True | 1 | ROZPOCET
32 | K | 763181322 | Montáž dvoukřídlové kovové zárubně v do 4,75 m SDK příčka | kus | 1 | 1071.0441 | 1071 | CS ÚRS 2016 02 |  |  | základní |  | 0 | 0.0002216 | 0.0002216 | 0 | 0 | 16 | K | 2 |  |  |  | ROZPOCET |  |  |  |  | 1071 | 0 | 0 | 0 | 0 | 1 | 1071 | 16 | 576385718
| VV |  | 1 "2/L" |  | 1 | [13 empty] | VV | 2 | 2 | True | 1 | ROZPOCET
33 | M | 5533133201 | zárubeň ocelová pro sádrokarton s drážkou S 150 DV 1850 dvoukřídlá | kus | 1 | 5890.7428 | 5891 |  |  |  | základní |  | 0 | 0.03204 | 0.03204 | 0 | 0 | 32 | M | 2 |  |  |  | ROZPOCET |  |  |  |  | 5891 | 0 | 0 | 0 | 0 | 1 | 5891 | 16 | -1744292053
| VV |  | 1 "2/L" |  | 1 | [13 empty] | VV | 2 | 2 | True | 1 | ROZPOCET
34 | K | 763181822 | Demontáž dvoukřídlové kovové zárubně v do 4,75 m SDK příčka | kus | 1 | 833.0343 | 833 | CS ÚRS 2016 02 |  |  | základní |  | 0 | 0 | 0 | 0.0389 | 0.0389 | 16 | K | 2 |  |  |  | ROZPOCET |  |  |  |  | 833 | 0 | 0 | 0 | 0 | 1 | 833 | 16 | 507998046
| VV |  | 1 |  | 1 | [13 empty] | VV | 2 | 2 | True | 1 | ROZPOCET
35 | K | 763211235 | Sádrovláknitá příčka tl 150 mm profil CW+UW 100 desky 2x12,5 TI 50 mm 60 kg/m3 | m2 | 59.938 | 1166.2481 | 69903 | CS ÚRS 2016 02 |  |  | základní |  | 0 | 0.068239 | 4.0901 | 0 | 0 | 16 | K | 2 |  |  |  | ROZPOCET |  |  |  |  | 69903 | 0 | 0 | 0 | 0 | 1 | 69903 | 16 | -726930244
| VV |  | (5,6*3+2,75)*3,25 |  | 63.538 | [13 empty] | VV | 2 | 2 | True | 0 | ROZPOCET
| VV |  | -1,8*2,0 |  | -3.6 | [13 empty] | VV | 2 | 2 | True | 0 | ROZPOCET
| VV | fig24 | Mezisoučet |  | 59.938 | [13 empty] | VV | 2 | 3 | True | 1 | ROZPOCET
36 | K | 998763302 | Přesun hmot tonážní pro sádrokartonové konstrukce v objektech v do 12 m | t | 5.283 | 4760.1962 | 25148 | CS ÚRS 2016 02 |  |  | základní |  | 0 | 0 | 0 | 0 | 0 | 16 | K | 2 |  |  |  | ROZPOCET |  |  |  |  | 25148 | 0 | 0 | 0 | 0 | 1 | 25148 | 16 | -661033151
37 | K | 998763381 | Příplatek k přesunu hmot tonážní 763 SDK prováděný bez použití mechanizace | t | 5.283 | 3570.1472 | 18861 | CS ÚRS 2016 02 |  |  | základní |  | 0 | 0 | 0 | 0 | 0 | 16 | K | 2 |  |  |  | ROZPOCET |  |  |  |  | 18861 | 0 | 0 | 0 | 0 | 1 | 18861 | 16 | -144655270
| D | 766 | Konstrukce truhlářské |  |  |  | 37189 | [5 empty] | 0 |  | 0.151 |  | 0.80504 | 2 | D | 1 |  |  |  | ROZPOCET | [10 empty] | 37189
38 | K | 766411811 | Demontáž truhlářského obložení stěn z panelů plochy do 1,5 m2 | m2 | 22.49 | 91.1904 | 2051 | CS ÚRS 2016 02 |  |  | základní |  | 0 | 0 | 0 | 0.02465 | 0.55438 | 16 | K | 2 |  |  |  | ROZPOCET |  |  |  |  | 2051 | 0 | 0 | 0 | 0 | 1 | 2051 | 16 | -857159690
| VV |  | 6,92*3,25 "atrium" |  | 22.49 | [13 empty] | VV | 2 | 2 | True | 1 | ROZPOCET
39 | K | 766411822 | Demontáž truhlářského obložení stěn podkladových roštů | m2 | 22.49 | 30.8013 | 693 | CS ÚRS 2016 02 |  |  | základní |  | 0 | 0 | 0 | 0.008 | 0.17992 | 16 | K | 2 |  |  |  | ROZPOCET |  |  |  |  | 693 | 0 | 0 | 0 | 0 | 1 | 693 | 16 | -538891118
| VV |  | 6,92*3,25 "atrium" |  | 22.49 | [13 empty] | VV | 2 | 2 | True | 1 | ROZPOCET
40 | K | 7664418111 | Demontáž krytů topení dřevěných nebo plastových šířky do 30 cm | m | 23.58 | 30.2412 | 713 |  |  |  | základní |  | 0 | 0 | 0 | 0.003 | 0.07074 | 16 | K | 2 |  |  |  | ROZPOCET |  |  |  |  | 713 | 0 | 0 | 0 | 0 | 1 | 713 | 16 | 1389090517
| VV |  | 2,65+20,93 "kryt topení" |  | 23.58 | [13 empty] | VV | 2 | 2 | True | 1 | ROZPOCET
41 | K | 766660022 | Montáž dveřních křídel otvíravých 1křídlových š přes 0,8 m požárních do ocelové zárubně | kus | 2 | 1204.0496 | 2408 | CS ÚRS 2016 02 |  |  | základní |  | 0 | 0 | 0 | 0 | 0 | 16 | K | 2 |  |  |  | ROZPOCET |  |  |  |  | 2408 | 0 | 0 | 0 | 0 | 1 | 2408 | 16 | -1040231683
| VV |  | 2 "1/L" |  | 2 | [13 empty] | VV | 2 | 2 | True | 1 | ROZPOCET
42 | M | 611653140 | dveře vnitřní protipožární hladké dýhované 1křídlé 90x197 cm | kus | 2 | 5600.2308 | 11200 | CS ÚRS 2016 02 |  |  | základní |  | 0 | 0.043 | 0.086 | 0 | 0 | 32 | M | 2 |  |  |  | ROZPOCET |  |  |  |  | 11200 | 0 | 0 | 0 | 0 | 1 | 11200 | 16 | -1243698643
| VV |  | 2 "1/L" |  | 2 | [13 empty] | VV | 2 | 2 | True | 1 | ROZPOCET
43 | K | 766660031 | Montáž dveřních křídel otvíravých 2křídlových požárních do ocelové zárubně | kus | 1 | 1493.3949 | 1493 | CS ÚRS 2016 02 |  |  | základní |  | 0 | 0 | 0 | 0 | 0 | 16 | K | 2 |  |  |  | ROZPOCET |  |  |  |  | 1493 | 0 | 0 | 0 | 0 | 1 | 1493 | 16 | -39011381
| VV |  | 1 "2/L" |  | 1 | [13 empty] | VV | 2 | 2 | True | 1 | ROZPOCET
44 | M | 6116532201 | dveře vnitřní protipožární hladké dýhované 2křídlé 185x197 | kus | 1 | 13067.2053 | 13067 |  |  |  | základní |  | 0 | 0.065 | 0.065 | 0 | 0 | 32 | M | 2 |  |  |  | ROZPOCET |  |  |  |  | 13067 | 0 | 0 | 0 | 0 | 1 | 13067 | 16 | -1591467420
| VV |  | 1 "2/L" |  | 1 | [13 empty] | VV | 2 | 2 | True | 1 | ROZPOCET
45 | K | 766660722 | Montáž dveřního kování - zámku | kus | 3 | 616.0254 | 1848 | CS ÚRS 2016 02 |  |  | základní |  | 0 | 0 | 0 | 0 | 0 | 16 | K | 2 |  |  |  | ROZPOCET |  |  |  |  | 1848 | 0 | 0 | 0 | 0 | 1 | 1848 | 16 | 807185926
| VV |  | 2 "1/L" |  | 2 | [13 empty] | VV | 2 | 2 | True | 0 | ROZPOCET
| VV |  | 1 "2/L" |  | 1 | [13 empty] | VV | 2 | 2 | True | 0 | ROZPOCET
| VV |  | Mezisoučet |  | 3 | [13 empty] | VV | 2 | 3 | True | 1 | ROZPOCET
46 | M | 549960003 | Dveřní kování | kus | 3 | 1166.7148 | 3500 |  |  |  | základní |  | 0 | 0 | 0 | 0 | 0 | 32 | M | 2 |  |  |  | ROZPOCET |  |  |  |  | 3500 | 0 | 0 | 0 | 0 | 1 | 3500 | 16 | 998577666
| VV |  | 2 "1/L" |  | 2 | [13 empty] | VV | 2 | 2 | True | 0 | ROZPOCET
| VV |  | 1 "2/L" |  | 1 | [13 empty] | VV | 2 | 2 | True | 0 | ROZPOCET
| VV |  | Mezisoučet |  | 3 | [13 empty] | VV | 2 | 3 | True | 1 | ROZPOCET
47 | K | 998766102 | Přesun hmot tonážní pro konstrukce truhlářské v objektech v do 12 m | t | 0.151 | 952.0392 | 144 | CS ÚRS 2016 02 |  |  | základní |  | 0 | 0 | 0 | 0 | 0 | 16 | K | 2 |  |  |  | ROZPOCET |  |  |  |  | 144 | 0 | 0 | 0 | 0 | 1 | 144 | 16 | -2131613756
48 | K | 998766181 | Příplatek k přesunu hmot tonážní 766 prováděný bez použití mechanizace | t | 0.151 | 478.8197 | 72 | CS ÚRS 2016 02 |  |  | základní |  | 0 | 0 | 0 | 0 | 0 | 16 | K | 2 |  |  |  | ROZPOCET |  |  |  |  | 72 | 0 | 0 | 0 | 0 | 1 | 72 | 16 | 1476663649
| D | 767 | Konstrukce zámečnické |  |  |  | 288482 | [5 empty] | 0 |  | 1.071 |  | 0 | 2 | D | 1 |  |  |  | ROZPOCET | [10 empty] | 288482
49 | K | 767154110 | Montáž mobilní příčky závěsné v do 3 m modulu plného tl 100 mm | m2 | 15.4 | 844.7015 | 13008 | CS ÚRS 2016 02 |  |  | základní |  | 0 | 0 | 0 | 0 | 0 | 16 | K | 2 |  |  |  | ROZPOCET |  |  |  |  | 13008 | 0 | 0 | 0 | 0 | 1 | 13008 | 16 | 247448760
| VV |  | 5,6*2,75 "akustická mobilní příčka" |  | 15.4 | [13 empty] | VV | 2 | 2 | True | 1 | ROZPOCET
50 | M | 5905480901 | příčka interiérová plná závěsná mobilní, 47 dB, šířka modulu 0,6 - 1,25 m, výška do 3 m, tl. 100 mm | m2 | 15.4 | 15509.186 | 238841 |  |  |  | základní |  | 0 | 0.055 | 0.847 | 0 | 0 | 32 | M | 2 |  |  |  | ROZPOCET |  |  |  |  | 238841 | 0 | 0 | 0 | 0 | 1 | 238841 | 16 | 121261560
| VV |  | 5,6*2,75 "akustická mobilní příčka" |  | 15.4 | [13 empty] | VV | 2 | 2 | True | 1 | ROZPOCET
51 | K | 767154210 | Montáž závěsného systému v do 0,5 m pro příčky mobilní závěsné | m | 5.6 | 2174.7563 | 12179 | CS ÚRS 2016 02 |  |  | základní |  | 0 | 0 | 0 | 0 | 0 | 16 | K | 2 |  |  |  | ROZPOCET |  |  |  |  | 12179 | 0 | 0 | 0 | 0 | 1 | 12179 | 16 | -935719180
| VV |  | 5,6 |  | 5.6 | [13 empty] | VV | 2 | 2 | True | 1 | ROZPOCET
52 | M | 5905481401 | závěs kolejnice pro mobilní příčku výška svěšení do 0,5 m | m | 5.6 | 4041.4999 | 22632 |  |  |  | základní |  | 0 | 0.04 | 0.224 | 0 | 0 | 32 | M | 2 |  |  |  | ROZPOCET |  |  |  |  | 22632 | 0 | 0 | 0 | 0 | 1 | 22632 | 16 | -614315536
| VV |  | 5,6 |  | 5.6 | [13 empty] | VV | 2 | 2 | True | 1 | ROZPOCET
53 | K | 998767102 | Přesun hmot tonážní pro zámečnické konstrukce v objektech v do 12 m | t | 1.071 | 1241.3845 | 1330 | CS ÚRS 2016 02 |  |  | základní |  | 0 | 0 | 0 | 0 | 0 | 16 | K | 2 |  |  |  | ROZPOCET |  |  |  |  | 1330 | 0 | 0 | 0 | 0 | 1 | 1330 | 16 | 271358061
54 | K | 998767181 | Příplatek k přesunu hmot tonážní 767 prováděný bez použití mechanizace | t | 1.071 | 459.2189 | 492 | CS ÚRS 2016 02 |  |  | základní |  | 0 | 0 | 0 | 0 | 0 | 16 | K | 2 |  |  |  | ROZPOCET |  |  |  |  | 492 | 0 | 0 | 0 | 0 | 1 | 492 | 16 | -1658157806
| D | 776 | Podlahy povlakové |  |  |  | 555815 | [5 empty] | 0 |  | 3.5268 |  | 0 | 2 | D | 1 |  |  |  | ROZPOCET | [10 empty] | 555815
55 | K | 776121111 | Vodou ředitelná penetrace savého podkladu povlakových podlah ředěná v poměru 1:3 | m2 | 289.01 | 49.002 | 14162 | CS ÚRS 2016 02 |  |  | základní |  | 0 | 3.3e-05 | 0.0095373 | 0 | 0 | 16 | K | 2 |  |  |  | ROZPOCET |  |  |  |  | 14162 | 0 | 0 | 0 | 0 | 1 | 14162 | 16 | 1272302354
| VV |  | 136,96 "201" |  | 136.96 | [13 empty] | VV | 2 | 2 | True | 0 | ROZPOCET
| VV |  | 88,65 "202" |  | 88.65 | [13 empty] | VV | 2 | 2 | True | 0 | ROZPOCET
| VV |  | 63,40 "203" |  | 63.4 | [13 empty] | VV | 2 | 2 | True | 0 | ROZPOCET
| VV | fig15 | Mezisoučet |  | 289.01 | [13 empty] | VV | 2 | 3 | True | 1 | ROZPOCET
56 | K | 776121311 | Vodou ředitelná penetrace savého podkladu povlakových podlah ředěná v poměru 1:1 | m2 | 289.01 | 11.6671 | 3372 | CS ÚRS 2016 02 |  |  | základní |  | 0 | 6.7e-05 | 0.019364 | 0 | 0 | 16 | K | 2 |  |  |  | ROZPOCET |  |  |  |  | 3372 | 0 | 0 | 0 | 0 | 1 | 3372 | 16 | 1498905168
| VV |  | fig15 |  | 289.01 | [13 empty] | VV | 2 | 2 | True | 1 | ROZPOCET
57 | K | 776141112 | Vyrovnání podkladu povlakových podlah stěrkou pevnosti 20 MPa tl 5 mm | m2 | 289.01 | 285.8451 | 82612 | CS ÚRS 2016 02 |  |  | základní |  | 0 | 0.007582 | 2.1913 | 0 | 0 | 16 | K | 2 |  |  |  | ROZPOCET |  |  |  |  | 82612 | 0 | 0 | 0 | 0 | 1 | 82612 | 16 | 901867607
| VV |  | fig15 |  | 289.01 | [13 empty] | VV | 2 | 2 | True | 1 | ROZPOCET
58 | K | 776251111 | Lepení pásů z přírodního linolea (marmolea) standardním lepidlem | m2 | 289.01 | 344.1809 | 99472 | CS ÚRS 2016 02 |  |  | základní |  | 0 | 0.0004 | 0.1156 | 0 | 0 | 16 | K | 2 |  |  |  | ROZPOCET |  |  |  |  | 99472 | 0 | 0 | 0 | 0 | 1 | 99472 | 16 | 156305622
| VV |  | fig15 |  | 289.01 | [13 empty] | VV | 2 | 2 | True | 1 | ROZPOCET
59 | M | 2841106901 | linoleum přírodní ze 100% dřevité moučky, tl. 2,50 mm, zátěž 34/43, R9, Cfl S1 | m2 | 317.911 | 694.1953 | 220692 |  |  |  | základní |  | 0 | 0.0034 | 1.0809 | 0 | 0 | 32 | M | 2 |  |  |  | ROZPOCET |  |  |  |  | 220692 | 0 | 0 | 0 | 0 | 1 | 220692 | 16 | -1792431407
| VV |  | fig15*1,1 |  | 317.911 | [13 empty] | VV | 2 | 2 | True | 1 | ROZPOCET
60 | K | 776251411 | Spoj podlah z přírodního linolea (marmolea) svařováním za tepla | m | 289.01 | 75.8365 | 21917 | CS ÚRS 2016 02 |  |  | základní |  | 0 | 1.84e-05 | 0.0053178 | 0 | 0 | 16 | K | 2 |  |  |  | ROZPOCET |  |  |  |  | 21917 | 0 | 0 | 0 | 0 | 1 | 21917 | 16 | 612072760
| VV |  | fig15 |  | 289.01 | [13 empty] | VV | 2 | 2 | True | 1 | ROZPOCET
61 | K | 776421111 | Montáž obvodových lišt lepením | m | 289.01 | 64.1693 | 18546 | CS ÚRS 2016 02 |  |  | základní |  | 0 | 1.275e-05 | 0.0036849 | 0 | 0 | 16 | K | 2 |  |  |  | ROZPOCET |  |  |  |  | 18546 | 0 | 0 | 0 | 0 | 1 | 18546 | 16 | -1643167255
| VV |  | fig15 |  | 289.01 | [13 empty] | VV | 2 | 2 | True | 1 | ROZPOCET
62 | M | 6975120401 | lišta soklová | m | 289.01 | 103.8376 | 30010 |  |  |  | základní |  | 0 | 0.0003 | 0.086703 | 0 | 0 | 32 | M | 2 |  |  |  | ROZPOCET |  |  |  |  | 30010 | 0 | 0 | 0 | 0 | 1 | 30010 | 16 | 461461014
| VV |  | fig15 |  | 289.01 | [13 empty] | VV | 2 | 2 | True | 1 | ROZPOCET
63 | K | 776991121 | Základní čištění nově položených podlahovin vysátím a setřením vlhkým mopem | m2 | 289.01 | 11.6671 | 3372 | CS ÚRS 2016 02 |  |  | základní |  | 0 | 0 | 0 | 0 | 0 | 16 | K | 2 |  |  |  | ROZPOCET |  |  |  |  | 3372 | 0 | 0 | 0 | 0 | 1 | 3372 | 16 | -1050297157
| VV |  | fig15 |  | 289.01 | [13 empty] | VV | 2 | 2 | True | 1 | ROZPOCET
64 | K | 776991222 | Základní čištění nově položených podlahovin včetně 1-složkového dvouvrstvého polymerního nátěru | m2 | 289.01 | 180.8408 | 52265 | CS ÚRS 2016 02 |  |  | základní |  | 0 | 5e-05 | 0.01445 | 0 | 0 | 16 | K | 2 |  |  |  | ROZPOCET |  |  |  |  | 52265 | 0 | 0 | 0 | 0 | 1 | 52265 | 16 | 1645602200
| VV |  | fig15 |  | 289.01 | [13 empty] | VV | 2 | 2 | True | 1 | ROZPOCET
65 | K | 998776102 | Přesun hmot tonážní pro podlahy povlakové v objektech v do 12 m | t | 3.527 | 2333.4295 | 8230 | CS ÚRS 2016 02 |  |  | základní |  | 0 | 0 | 0 | 0 | 0 | 16 | K | 2 |  |  |  | ROZPOCET |  |  |  |  | 8230 | 0 | 0 | 0 | 0 | 1 | 8230 | 16 | 365615710
66 | K | 998776181 | Příplatek k přesunu hmot tonážní 776 prováděný bez použití mechanizace | t | 3.527 | 330.4136 | 1165 | CS ÚRS 2016 02 |  |  | základní |  | 0 | 0 | 0 | 0 | 0 | 16 | K | 2 |  |  |  | ROZPOCET |  |  |  |  | 1165 | 0 | 0 | 0 | 0 | 1 | 1165 | 16 | -260216656
| D | 784 | Dokončovací práce - malby a tapety |  |  |  | 49633 | [5 empty] | 0 |  | 0.15433 |  | 0.031036 | 2 | D | 1 |  |  |  | ROZPOCET | [10 empty] | 49633
67 | K | 784111011 | Obroušení podkladu omítnutého v místnostech výšky do 3,80 m | m2 | 206.91 | 16.334 | 3380 | CS ÚRS 2016 02 |  |  | základní |  | 0 | 2.08e-06 | 0.00043037 | 0.00015 | 0.031036 | 16 | K | 2 |  |  |  | ROZPOCET |  |  |  |  | 3380 | 0 | 0 | 0 | 0 | 1 | 3380 | 16 | 549369568
| VV |  | (48,0+48,0-20,76)*2,75 "chodba" |  | 206.91 | [13 empty] | VV | 2 | 2 | True | 1 | ROZPOCET
68 | K | 784181101 | Základní akrylátová jednonásobná penetrace podkladu v místnostech výšky do 3,80m | m2 | 206.91 | 17.5007 | 3621 | CS ÚRS 2016 02 |  |  | základní |  | 0 | 0.0002012 | 0.04163 | 0 | 0 | 16 | K | 2 |  |  |  | ROZPOCET |  |  |  |  | 3621 | 0 | 0 | 0 | 0 | 1 | 3621 | 16 | 613306560
| VV |  | (48,0+48,0-20,76)*2,75 "chodba" |  | 206.91 | [13 empty] | VV | 2 | 2 | True | 1 | ROZPOCET
69 | K | 784211101 | Dvojnásobné bílé malby ze směsí za mokra výborně otěruvzdorných v místnostech výšky do 3,80 m | m2 | 134.4 | 44.3352 | 5959 | CS ÚRS 2016 02 |  |  | základní |  | 0 | 0.0002584 | 0.034729 | 0 | 0 | 16 | K | 2 |  |  |  | ROZPOCET |  |  |  |  | 5959 | 0 | 0 | 0 | 0 | 1 | 5959 | 16 | -1899093443
| VV |  | (48,0+48,0)*1,4 "chodba" |  | 134.4 | [13 empty] | VV | 2 | 2 | True | 1 | ROZPOCET
70 | K | 784211167 | Příplatek k cenám 2x maleb ze směsí za mokra otěruvzdorných za barevnou malbu v náročném odstínu | m2 | 134.4 | 64.1693 | 8624 | CS ÚRS 2016 02 |  |  | základní |  | 0 | 1.43e-05 | 0.0019219 | 0 | 0 | 16 | K | 2 |  |  |  | ROZPOCET |  |  |  |  | 8624 | 0 | 0 | 0 | 0 | 1 | 8624 | 16 | -1339402033
| VV |  | (48,0+48,0)*1,4 "chodba" |  | 134.4 | [13 empty] | VV | 2 | 2 | True | 1 | ROZPOCET
71 | K | 784221101 | Dvojnásobné bílé malby ze směsí za sucha dobře otěruvzdorných v místnostech do 3,80 m | m2 | 258.51 | 44.3352 | 11461 | CS ÚRS 2016 02 |  |  | základní |  | 0 | 0.000286 | 0.073934 | 0 | 0 | 16 | K | 2 |  |  |  | ROZPOCET |  |  |  |  | 11461 | 0 | 0 | 0 | 0 | 1 | 11461 | 16 | 1733485948
| VV |  | (48,0+48,0)*(2,75-1,4) "chodba" |  | 129.6 | [13 empty] | VV | 2 | 2 | True | 0 | ROZPOCET
| VV |  | fig21*2 |  | 14.602 | [13 empty] | VV | 2 | 2 | True | 0 | ROZPOCET
| VV |  | fig22 |  | 20.625 | [13 empty] | VV | 2 | 2 | True | 0 | ROZPOCET
| VV |  | fig23 |  | 33.745 | [13 empty] | VV | 2 | 2 | True | 0 | ROZPOCET
| VV |  | fig24 |  | 59.938 | [13 empty] | VV | 2 | 2 | True | 0 | ROZPOCET
| VV |  | Mezisoučet |  | 258.51 | [13 empty] | VV | 2 | 3 | True | 1 | ROZPOCET
72 | K | 784221157 | Příplatek k cenám 2x maleb za sucha otěruvzdorných za barevnou malbu v odstínu náročném | m2 | 258.51 | 64.1693 | 16588 | CS ÚRS 2016 02 |  |  | základní |  | 0 | 6.5e-06 | 0.0016803 | 0 | 0 | 16 | K | 2 |  |  |  | ROZPOCET |  |  |  |  | 16588 | 0 | 0 | 0 | 0 | 1 | 16588 | 16 | 1947518840
| VV |  | (48,0+48,0)*(2,75-1,4) "chodba" |  | 129.6 | [13 empty] | VV | 2 | 2 | True | 0 | ROZPOCET
| VV |  | fig21*2 |  | 14.602 | [13 empty] | VV | 2 | 2 | True | 0 | ROZPOCET
| VV |  | fig22 |  | 20.625 | [13 empty] | VV | 2 | 2 | True | 0 | ROZPOCET
| VV |  | fig23 |  | 33.745 | [13 empty] | VV | 2 | 2 | True | 0 | ROZPOCET
| VV |  | fig24 |  | 59.938 | [13 empty] | VV | 2 | 2 | True | 0 | ROZPOCET
| VV |  | Mezisoučet |  | 258.51 | [13 empty] | VV | 2 | 3 | True | 1 | ROZPOCET
| D | 799 | Ostatní |  |  |  | 358423 | [5 empty] | 0 |  | 0 |  | 0 | 2 | D | 1 |  |  |  | ROZPOCET | [10 empty] | 358423
73 | M | 9999600141 | Stavební interiér - kryt radiátoru (jazyková učebna - pohled B, IT učebna - pohled C, jeviště - pohled D) | m | 20.475 | 4256.1754 | 87145 |  |  |  | základní |  | 0 | 0 | 0 | 0 | 0 | 32 | M | 2 |  |  |  | ROZPOCET |  |  |  |  | 87145 | 0 | 0 | 0 | 0 | 1 | 87145 | 16 | -1357847477
| VV |  | 8,5+8,075+3,9 |  | 20.475 | [13 empty] | VV | 2 | 2 | True | 1 | ROZPOCET
74 | M | 9999600142 | Stavební interiér - vertikální žaluzie (jazyková učebna - pohled B, IT učebna - pohled C, jeviště - pohled D) | m2 | 42.16 | 1493.3949 | 62962 |  |  |  | základní |  | 0 | 0 | 0 | 0 | 0 | 32 | M | 2 |  |  |  | ROZPOCET |  |  |  |  | 62962 | 0 | 0 | 0 | 0 | 1 | 62962 | 16 | 460195042
| VV |  | 20,23+18,18+3,75 |  | 42.16 | [13 empty] | VV | 2 | 2 | True | 1 | ROZPOCET
75 | M | 9999600143 | Stavební interiér - posuvné dveře 5 dílů (jazyková učebna - pohled E) | kus | 1 | 60669.1675 | 60669 |  |  |  | základní |  | 0 | 0 | 0 | 0 | 0 | 32 | M | 2 |  |  |  | ROZPOCET |  |  |  |  | 60669 | 0 | 0 | 0 | 0 | 1 | 60669 | 16 | -561925102
76 | M | 9999600144 | Stavební interiér - obklad portálu (IT učebna - pohled F) | m | 23.725 | 4256.1754 | 100978 |  |  |  | základní |  | 0 | 0 | 0 | 0 | 0 | 32 | M | 2 |  |  |  | ROZPOCET |  |  |  |  | 100978 | 0 | 0 | 0 | 0 | 1 | 100978 | 16 | -1207108177
77 | M | 9999600145 | Stavební interiér - doprava | kpl | 1 | 14000.5771 | 14001 |  |  |  | základní |  | 0 | 0 | 0 | 0 | 0 | 32 | M | 2 |  |  |  | ROZPOCET |  |  |  |  | 14001 | 0 | 0 | 0 | 0 | 1 | 14001 | 16 | 231728154
78 | M | 9999600146 | Stavební interiér - montáž | kpl | 1 | 32668.0133 | 32668 |  |  |  | základní |  | 0 | 0 | 0 | 0 | 0 | 32 | M | 2 |  |  |  | ROZPOCET |  |  |  |  | 32668 | 0 | 0 | 0 | 0 | 1 | 32668 | 16 | 867136676
| D | HZS | Hodinové zúčtovací sazby |  |  |  | 3267 | [5 empty] | 0 |  | 0 |  | 0 | 4 | D | 0 |  |  |  | ROZPOCET | [10 empty] | 3267
79 | K | HZS2492 | Hodinová zúčtovací sazba pomocný dělník PSV | hod | 10 | 326.6801 | 3267 | CS ÚRS 2016 02 |  |  | základní |  | 0 | 0 | 0 | 0 | 0 | 512 | K | 1 |  |  |  | ROZPOCET |  |  |  |  | 3267 | 0 | 0 | 0 | 0 | 1 | 3267 | 512 | -1642202584
| VV |  | 10 "demontáž stávajícího zastínění" |  | 10 | [13 empty] | VV | 1 | 2 | True | 1 | ROZPOCET

## 2 - VZT, ÚT
| List obsahuje: |  | 1) Krycí list soupisu | 2) Rekapitulace |  |  | 3) Soupis prací | Zpět na list: | Rekapitulace stavby
[9 empty] | >> skryté sloupce << | [9 empty] | {48a08bdd-6da0-40c5-ab64-58e6fcf3747c}
2
| KRYCÍ LIST SOUPISU | [8 empty] | v --- níže se nacházejí doplnkové a pomocné údaje k sestavám --- v | [8 empty] | False
Stavba:
Stavební úpravy 2.ZŠ Husitská - aula
Objekt:
2 - VZT, ÚT
| KSO: |  |  |  |  | CC-CZ:
| Místo: |  |  |  |  | Datum: | 2019-03-20
| Zadavatel: |  |  |  |  | IČ:
|  | ZŠ Nová Paka, Husitská 1695 |  |  |  | DIČ:
| Uchazeč: |  |  |  |  | IČ: | 25968807
|  | MATEX HK s.r.o. |  |  |  | DIČ: | CZ25968807
| Projektant: |  |  |  |  | IČ:
|  | Ateliér ADIP, Střelecká 437, Hradec Králové |  |  |  | DIČ:
Poznámka:
| Cena bez DPH | [5 empty] | 453079
|  |  | Základ daně |  |  | Sazba daně | Výše daně
| DPH | základní | 453079 |  |  | 21% | 95147
|  | snížená | 0 |  |  | 15% | 0
|  | zákl. přenesená | 0 |  |  | 21% | 0
|  | sníž. přenesená | 0 |  |  | 15% | 0
|  | nulová | 0 |  |  | 0% | 0
| Cena s DPH |  |  | v | CZK |  | 548226
REKAPITULACE ČLENĚNÍ SOUPISU PRACÍ
Stavba:
Stavební úpravy 2.ZŠ Husitská - aula
Objekt:
2 - VZT, ÚT
Místo: | [5 empty] | Datum: | 2019-03-20
Zadavatel: |  |  | ZŠ Nová Paka, Husitská 1695 |  |  | Projektant: | Ateliér ADIP, Střelecká 437, Hradec Králové
Uchazeč: |  |  | MATEX HK s.r.o.
Kód dílu - Popis | [6 empty] | Cena celkem [CZK]
Náklady soupisu celkem | [6 empty] | 453079 | [12 empty] | -1
| M - Práce a dodávky M | [5 empty] | 453079
| 24-M - Montáže vzduchotechnických zařízení | [5 empty] | 453079
| 1 - Zařízení č. 1 – Větrání učeben PC a jazyků | [5 empty] | 430203
| 99 - Ostatní | [5 empty] | 22876
SOUPIS PRACÍ
Stavba:
Stavební úpravy 2.ZŠ Husitská - aula
Objekt:
2 - VZT, ÚT
Místo: | [5 empty] | Datum: | 2019-03-20
Zadavatel: |  |  | ZŠ Nová Paka, Husitská 1695 |  |  | Projektant: | Ateliér ADIP, Střelecká 437, Hradec Králové
Uchazeč: |  |  | MATEX HK s.r.o.
PČ | Typ | Kód | Popis | MJ | Množství | J.cena [CZK] | Cena celkem [CZK] | Cenová soustava |  | Poznámka | DPH | J. Nh [h] | Nh celkem [h] | J. hmotnost [t] | Hmotnost celkem [t] | J. suť [t] | Suť Celkem [t]
Náklady soupisu celkem | [6 empty] | 453079 | [5 empty] | 0 |  | 0 |  | 0 |  | D | -1 | [7 empty] | 453079
| D | M | Práce a dodávky M |  |  |  | 453079 | [5 empty] | 0 |  | 0 |  | 0 | 3 | D | 0 | ROZPOCET | [6 empty] | 453079
| D | 24-M | Montáže vzduchotechnických zařízení |  |  |  | 453079 | [5 empty] | 0 |  | 0 |  | 0 | 3 | D | 1 | ROZPOCET | [6 empty] | 453079
| D | 1 | Zařízení č. 1 – Větrání učeben PC a jazyků |  |  |  | 430203 | [5 empty] | 0 |  | 0 |  | 0 | 3 | D | 2 | ROZPOCET | [6 empty] | 430203
1 | M | 1.A.1 | VZT jednotka s ZZT, přívod: 1400 m3/h, 350 Pa, odvod: 1400 m3/h, 350 Pa, přívodní část:, pružná manžeta, uzavírací klapka, filtr G4, deskový rekuperační výměník s bypassem (tepelná účinnost rekuperace ~93%), vodní ohřívač 5kW, ventilátor s EC el motorem motorem 0,5 kW / 230V, pružná manžeta; odvodní část: pružná manžeta, filtr G4, ventilátor s EC el motorem motorem 0,5 kW / 230V, jednotka je vybavena autonkmní regulací, součástí jednotky je teplovodní směšovací uzel vč čerpadla, trojcestného ventilu se servopohonem | ks | 1 | 168156.2264 | 168156 |  |  |  | základní |  | 0 | 0 | 0 | 0 | 0 | 256 | M | 3 | ROZPOCET | 168156 | 0 | 0 | 0 | 0 | 1 | 168156 | 64 | 2
2 | M | Pol1 | Měření a regulace (dodávka jednotky): A140312* LM 24A (by-passová klapka) 1, A140302* LF 24 (uzavírací klapka e1) 1, A140312* LM 24A (uzavírací klapka i1) 1, A131401 vývod kondenzátu pr. 32 (plast) - podstropní 2, A139061 základový rám (1500M,ME) 1, A139021 závěsy (2 ks) - 1500-6500M, 1500-5500ME,1400-8100B 1; A139411 RE-TPO3.x.E (neosazený) 1; A140314* LM 24A-SR (regulační uzel RE-TPO3.E) 1; A142932 RD5 230V-EC / 230V-EC (500-1500M,ME), vč. ethernet připojení 1; A142051 externí rozv. 230 V / 230 V - délka 3 m (vnitřní jednotky) 1; A142054 příplatek za každý další 1 m (pro délky od 4 do 6 m - vnitřní jednotky) 3; A140104 SW hlavní vypínač (všechny velikosti jednotek, všechny regulace) 1; A170130 CP Touch (B) - dotykový barevný ovládací panel (pro regulaci RD5, barva bílá) | kpl | 1 | 72242.4 | 72242 |  |  |  | základní |  | 0 | 0 | 0 | 0 | 0 | 256 | M | 3 | ROZPOCET | 72242 | 0 | 0 | 0 | 0 | 1 | 72242 | 64 | 4
3 | M | Pol2 | Prokabelování systému VZT jednotky dle instalačního manuálu výrobce jednotky vč instlačních lišt a uzavírací skříně pro rozvaděč MaR | kpl | 1 | 14448.48 | 14448 |  |  |  | základní |  | 0 | 0 | 0 | 0 | 0 | 256 | M | 3 | ROZPOCET | 14448 | 0 | 0 | 0 | 0 | 1 | 14448 | 64 | 6
4 | M | 1.G.1 | Požární klapky , Ovládání ruční a teplotní s koncovým spínače, Rozměr: 355x250mm | ks | 2 | 5779.392 | 11559 |  |  |  | základní |  | 0 | 0 | 0 | 0 | 0 | 256 | M | 3 | ROZPOCET | 11559 | 0 | 0 | 0 | 0 | 1 | 11559 | 64 | 8
5 | M | 1.C.1 | Protidešťová žaluzie se sítem, Rozměr: 550x400mm | ks | 2 | 3154.5848 | 6309 |  |  |  | základní |  | 0 | 0 | 0 | 0 | 0 | 256 | M | 3 | ROZPOCET | 6309 | 0 | 0 | 0 | 0 | 1 | 6309 | 64 | 10
6 | M | 1.D.1 | Přívodní vyústka dvojřaddá s regulací, Rozměr: 300x150mm | ks | 11 | 662.222 | 7284 |  |  |  | základní |  | 0 | 0 | 0 | 0 | 0 | 256 | M | 3 | ROZPOCET | 7284 | 0 | 0 | 0 | 0 | 1 | 7284 | 64 | 12
7 | M | 1.D.2 | Odvodní vyústka jednořaddá s regulací, Rozměr: 400x150mm | ks | 7 | 782.626 | 5478 |  |  |  | základní |  | 0 | 0 | 0 | 0 | 0 | 256 | M | 3 | ROZPOCET | 5478 | 0 | 0 | 0 | 0 | 1 | 5478 | 64 | 14
8 | M | 1.E.1 | VZT potrubí hranaté z pozink plechu do obvodu 1300mm + 30% tvarovek | m2 | 100 | 782.626 | 78263 |  |  |  | základní |  | 0 | 0 | 0 | 0 | 0 | 256 | M | 3 | ROZPOCET | 78263 | 0 | 0 | 0 | 0 | 1 | 78263 | 64 | 16
9 | M | 1.E.2 | Hadice v úpravě tlumící a izolující hluk , O400mm | m2 | 20 | 409.3736 | 8187 |  |  |  | základní |  | 0 | 0 | 0 | 0 | 0 | 256 | M | 3 | ROZPOCET | 8187 | 0 | 0 | 0 | 0 | 1 | 8187 | 64 | 18
10 | M | 1.H.1 | Požární izolace, minerální vata s Al polepem tl. 60mm | m2 | 65 | 541.818 | 35218 |  |  |  | základní |  | 0 | 0 | 0 | 0 | 0 | 256 | M | 3 | ROZPOCET | 35218 | 0 | 0 | 0 | 0 | 1 | 35218 | 64 | 20
11 | M | Pol3 | Vyvažovací ventil STAD , DN 15 bez vypouštění | ks | 1 | 3913.13 | 3913 |  |  |  | základní |  | 0 | 0 | 0 | 0 | 0 | 256 | M | 3 | ROZPOCET | 3913 | 0 | 0 | 0 | 0 | 1 | 3913 | 64 | 22
12 | M | Pol4 | Vyvažovací ventil STAD, instalován ve skratu před jednotkou , DN 10 bez vypouštění | ks | 1 | 3491.716 | 3492 |  |  |  | základní |  | 0 | 0 | 0 | 0 | 0 | 256 | M | 3 | ROZPOCET | 3492 | 0 | 0 | 0 | 0 | 1 | 3492 | 64 | 24
13 | M | Pol5 | Kulový kohou , DN15 | ks | 2 | 108.3636 | 217 |  |  |  | základní |  | 0 | 0 | 0 | 0 | 0 | 256 | M | 3 | ROZPOCET | 217 | 0 | 0 | 0 | 0 | 1 | 217 | 64 | 26
14 | M | Pol6 | Propojovací ohebná hadice DN15, délka 500mm | kpl | 2 | 397.3332 | 795 |  |  |  | základní |  | 0 | 0 | 0 | 0 | 0 | 256 | M | 3 | ROZPOCET | 795 | 0 | 0 | 0 | 0 | 1 | 795 | 64 | 28
15 | M | Pol7 | Automatické odvzdušňovací ventily | ks | 2 | 168.5656 | 337 |  |  |  | základní |  | 0 | 0 | 0 | 0 | 0 | 256 | M | 3 | ROZPOCET | 337 | 0 | 0 | 0 | 0 | 1 | 337 | 64 | 30
16 | M | Pol8 | Ocelové UT potrubí , DN 15 | m | 15 | 288.9696 | 4335 |  |  |  | základní |  | 0 | 0 | 0 | 0 | 0 | 256 | M | 3 | ROZPOCET | 4335 | 0 | 0 | 0 | 0 | 1 | 4335 | 64 | 32
17 | M | Pol9 | Nátěr UT potrubí , RAL: dle arch | m | 15 | 48.1616 | 722 |  |  |  | základní |  | 0 | 0 | 0 | 0 | 0 | 256 | M | 3 | ROZPOCET | 722 | 0 | 0 | 0 | 0 | 1 | 722 | 64 | 34
18 | M | Pol10 | kondenzátní potrubí plastové, D 1" | m | 6 | 132.4444 | 795 |  |  |  | základní |  | 0 | 0 | 0 | 0 | 0 | 256 | M | 3 | ROZPOCET | 795 | 0 | 0 | 0 | 0 | 1 | 795 | 64 | 36
19 | M | Pol11 | Pračkoový sifon pro připojení kondenzátního potrubí | kpl | 1 | 746.5048 | 747 |  |  |  | základní |  | 0 | 0 | 0 | 0 | 0 | 256 | M | 3 | ROZPOCET | 747 | 0 | 0 | 0 | 0 | 1 | 747 | 64 | 38
20 | M | 1.J.1 | Závěsový, montážní, spojovací a těsnící materiál | kg | 80 | 96.3232 | 7706 |  |  |  | základní |  | 0 | 0 | 0 | 0 | 0 | 256 | M | 3 | ROZPOCET | 7706 | 0 | 0 | 0 | 0 | 1 | 7706 | 64 | 40
| D | 99 | Ostatní |  |  |  | 22876 | [5 empty] | 0 |  | 0 |  | 0 | 3 | D | 2 | ROZPOCET | [6 empty] | 22876
21 | M | 99.1 | Zprovoznění zařízení, zaregulování, uvedení do provozu | hod | 8 | 421.414 | 3371 |  |  |  | základní |  | 0 | 0 | 0 | 0 | 0 | 256 | M | 3 | ROZPOCET | 3371 | 0 | 0 | 0 | 0 | 1 | 3371 | 64 | 42
22 | M | 99.2 | Zaškolení provozovatele | hod | 2 | 421.414 | 843 |  |  |  | základní |  | 0 | 0 | 0 | 0 | 0 | 256 | M | 3 | ROZPOCET | 843 | 0 | 0 | 0 | 0 | 1 | 843 | 64 | 44
23 | M | 99.3 | Dokumentace skutečného stavu (3 PARÉ) + 1x elektronická podoba | hod | 6 | 421.414 | 2528 |  |  |  | základní |  | 0 | 0 | 0 | 0 | 0 | 256 | M | 3 | ROZPOCET | 2528 | 0 | 0 | 0 | 0 | 1 | 2528 | 64 | 46
24 | M | 99.4 | Dokumentace pro předání díla : návod k obsluze - generální a jednotlivých strojů a zařízení, protokol o zaškolení, protokol o předání, ostatní potřebné protokoly | hod | 4 | 421.414 | 1686 |  |  |  | základní |  | 0 | 0 | 0 | 0 | 0 | 256 | M | 3 | ROZPOCET | 1686 | 0 | 0 | 0 | 0 | 1 | 1686 | 64 | 48
25 | M | 99.5 | Doprava | kpl | 1 | 14448.48 | 14448 |  |  |  | základní |  | 0 | 0 | 0 | 0 | 0 | 256 | M | 3 | ROZPOCET | 14448 | 0 | 0 | 0 | 0 | 1 | 14448 | 64 | 50

## 3 - ZTI
| List obsahuje: |  | 1) Krycí list soupisu | 2) Rekapitulace |  |  | 3) Soupis prací | Zpět na list: | Rekapitulace stavby
[9 empty] | >> skryté sloupce << | [9 empty] | {fad85ed5-17ee-4c25-9d32-58fe8dd1fe88}
2
| KRYCÍ LIST SOUPISU | [8 empty] | v --- níže se nacházejí doplnkové a pomocné údaje k sestavám --- v | [8 empty] | False
Stavba:
Stavební úpravy 2.ZŠ Husitská - aula
Objekt:
3 - ZTI
| KSO: |  |  |  |  | CC-CZ:
| Místo: |  |  |  |  | Datum: | 2019-03-20
| Zadavatel: |  |  |  |  | IČ:
|  | ZŠ Nová Paka, Husitská 1695 |  |  |  | DIČ:
| Uchazeč: |  |  |  |  | IČ: | 25968807
|  | MATEX HK s.r.o. |  |  |  | DIČ: | CZ25968807
| Projektant: |  |  |  |  | IČ:
|  | Ateliér ADIP, Střelecká 437, Hradec Králové |  |  |  | DIČ:
Poznámka:
| Cena bez DPH | [5 empty] | 30993
|  |  | Základ daně |  |  | Sazba daně | Výše daně
| DPH | základní | 30993 |  |  | 21% | 6509
|  | snížená | 0 |  |  | 15% | 0
|  | zákl. přenesená | 0 |  |  | 21% | 0
|  | sníž. přenesená | 0 |  |  | 15% | 0
|  | nulová | 0 |  |  | 0% | 0
| Cena s DPH |  |  | v | CZK |  | 37502
REKAPITULACE ČLENĚNÍ SOUPISU PRACÍ
Stavba:
Stavební úpravy 2.ZŠ Husitská - aula
Objekt:
3 - ZTI
Místo: | [5 empty] | Datum: | 2019-03-20
Zadavatel: |  |  | ZŠ Nová Paka, Husitská 1695 |  |  | Projektant: | Ateliér ADIP, Střelecká 437, Hradec Králové
Uchazeč: |  |  | MATEX HK s.r.o.
Kód dílu - Popis | [6 empty] | Cena celkem [CZK]
Náklady soupisu celkem | [6 empty] | 30993 | [12 empty] | -1
| PSV - Práce a dodávky PSV | [5 empty] | 30993
| 721 - Zdravotechnika - vnitřní kanalizace | [5 empty] | 10707
| 722 - Zdravotechnika - vnitřní vodovod | [5 empty] | 8147
| 725 - Zdravotechnika - zařizovací předměty | [5 empty] | 12139
SOUPIS PRACÍ
Stavba:
Stavební úpravy 2.ZŠ Husitská - aula
Objekt:
3 - ZTI
Místo: | [5 empty] | Datum: | 2019-03-20
Zadavatel: |  |  | ZŠ Nová Paka, Husitská 1695 |  |  | Projektant: | Ateliér ADIP, Střelecká 437, Hradec Králové
Uchazeč: |  |  | MATEX HK s.r.o.
PČ | Typ | Kód | Popis | MJ | Množství | J.cena [CZK] | Cena celkem [CZK] | Cenová soustava |  | Poznámka | DPH | J. Nh [h] | Nh celkem [h] | J. hmotnost [t] | Hmotnost celkem [t] | J. suť [t] | Suť Celkem [t]
Náklady soupisu celkem | [6 empty] | 30993 | [5 empty] | 0 |  | 0 |  | 0 |  | D | -1 | [10 empty] | 30993
| D | PSV | Práce a dodávky PSV |  |  |  | 30993 | [5 empty] | 0 |  | 0 |  | 0 | 1 | D | 0 |  |  |  | ROZPOCET | [6 empty] | 30993
| D | 721 | Zdravotechnika - vnitřní kanalizace |  |  |  | 10707 | [5 empty] | 0 |  | 0 |  | 0 | 1 | D | 1 |  |  |  | ROZPOCET | [6 empty] | 10707
1 | K | 721140903 | Opravy odpadního potrubí litinového vsazení odbočky do potrubí DN 75 | kus | 2 | 2923.91 | 5848 | CS ÚRS 2017 01 |  |  | základní |  | 0 | 0 | 0 | 0 | 0 | 4 | K | 2 |  |  |  | ROZPOCET | 5848 | 0 | 0 | 0 | 0 | 1 | 5848 | 4 | 2
2 | K | 721140923 | Opravy odpadního potrubí litinového krácení trub DN 75 | kus | 2 | 61.4403 | 123 | CS ÚRS 2017 01 |  |  | základní |  | 0 | 0 | 0 | 0 | 0 | 4 | K | 2 |  |  |  | ROZPOCET | 123 | 0 | 0 | 0 | 0 | 1 | 123 | 4 | 4
3 | K | 721174024 | Potrubí z plastových trub polypropylenové [HT systém] odpadní (svislé) DN 70 | m | 8.5 | 444.3197 | 3777 | CS ÚRS 2017 01 |  |  | základní |  | 0 | 0 | 0 | 0 | 0 | 4 | K | 2 |  |  |  | ROZPOCET | 3777 | 0 | 0 | 0 | 0 | 1 | 3777 | 4 | 6
4 | K | 721174043 | Potrubí z plastových trub polypropylenové [HT systém] připojovací DN 50 | m | 0.5 | 365.9665 | 183 | CS ÚRS 2017 01 |  |  | základní |  | 0 | 0 | 0 | 0 | 0 | 4 | K | 2 |  |  |  | ROZPOCET | 183 | 0 | 0 | 0 | 0 | 1 | 183 | 4 | 8
| VV |  | 0,25+0,25 |  | 0.5 | [13 empty] | VV | 2 | 2 | True | 0 | ROZPOCET
| VV |  | Součet |  | 0.5 | [13 empty] | VV | 2 | 4 | True | 1 | ROZPOCET
5 | K | 721194105 | Vyměření přípojek na potrubí vyvedení a upevnění odpadních výpustek DN 50 | kus | 2 | 73.7666 | 148 | CS ÚRS 2017 01 |  |  | základní |  | 0 | 0 | 0 | 0 | 0 | 4 | K | 2 |  |  |  | ROZPOCET | 148 | 0 | 0 | 0 | 0 | 1 | 148 | 4 | 10
| VV |  | 1+1 |  | 2 | [13 empty] | VV | 2 | 2 | True | 0 | ROZPOCET
| VV |  | Součet |  | 2 | [13 empty] | VV | 2 | 4 | True | 1 | ROZPOCET
6 | K | 721290123 | Zkouška těsnosti kanalizace v objektech kouřem do DN 300 | m | 9 | 42.9987 | 387 | CS ÚRS 2017 01 |  |  | základní |  | 0 | 0 | 0 | 0 | 0 | 4 | K | 2 |  |  |  | ROZPOCET | 387 | 0 | 0 | 0 | 0 | 1 | 387 | 4 | 12
| VV |  | 0,5+8.5 |  | 9 | [13 empty] | VV | 2 | 2 | True | 0 | ROZPOCET
| VV |  | Součet |  | 9 | [13 empty] | VV | 2 | 4 | True | 1 | ROZPOCET
7 | K | 998721201 | Přesun hmot pro vnitřní kanalizace stanovený procentní sazbou (%) z ceny vodorovná dopravní vzdálenost do 50 m v objektech výšky do 6 m | % | 150 | 1.6053 | 241 | CS ÚRS 2017 01 |  |  | základní |  | 0 | 0 | 0 | 0 | 0 | 4 | K | 2 |  |  |  | ROZPOCET | 241 | 0 | 0 | 0 | 0 | 1 | 241 | 4 | 14
| D | 722 | Zdravotechnika - vnitřní vodovod |  |  |  | 8147 | [5 empty] | 0 |  | 0 |  | 0 | 2 | D | 1 |  |  |  | ROZPOCET | [6 empty] | 8147
8 | K | 722130913 | Opravy vodovodního potrubí z ocelových trubek pozinkovaných závitových přeřezání ocelové trubky do DN 25 | kus | 2 | 24.557 | 49 | CS ÚRS 2017 01 |  |  | základní |  | 0 | 0 | 0 | 0 | 0 | 16 | K | 2 |  |  |  | ROZPOCET | 49 | 0 | 0 | 0 | 0 | 1 | 49 | 16 | 16
9 | K | 722131912 | Opravy vodovodního potrubí z ocelových trubek pozinkovaných závitových vsazení odbočky do potrubí DN 20 | kus | 1 | 551.3386 | 551 | CS ÚRS 2017 01 |  |  | základní |  | 0 | 0 | 0 | 0 | 0 | 16 | K | 2 |  |  |  | ROZPOCET | 551 | 0 | 0 | 0 | 0 | 1 | 551 | 16 | 18
10 | K | 722131913 | Opravy vodovodního potrubí z ocelových trubek pozinkovaných závitových vsazení odbočky do potrubí DN 25 | kus | 1 | 666.0017 | 666 | CS ÚRS 2017 01 |  |  | základní |  | 0 | 0 | 0 | 0 | 0 | 16 | K | 2 |  |  |  | ROZPOCET | 666 | 0 | 0 | 0 | 0 | 1 | 666 | 16 | 20
11 | K | 722174022 | Potrubí z plastových trubek z polypropylenu (PPR) svařovaných polyfuzně PN 20 (SDR 6) D 20 x 3,4 | m | 11 | 282.8357 | 3111 | CS ÚRS 2017 01 |  |  | základní |  | 0 | 0 | 0 | 0 | 0 | 16 | K | 2 |  |  |  | ROZPOCET | 3111 | 0 | 0 | 0 | 0 | 1 | 3111 | 16 | 22
| VV |  | 0,5+10.5 |  | 11 | [13 empty] | VV | 2 | 2 | True | 0 | ROZPOCET
| VV |  | Součet |  | 11 | [13 empty] | VV | 2 | 4 | True | 1 | ROZPOCET
12 | K | 722179191 | Příplatek k ceně rozvody vody z plastů za práce malého rozsahu na zakázce do 20 m rozvodu | kus | 1 | 296.2131 | 296 | CS ÚRS 2017 01 |  |  | základní |  | 0 | 0 | 0 | 0 | 0 | 16 | K | 2 |  |  |  | ROZPOCET | 296 | 0 | 0 | 0 | 0 | 1 | 296 | 16 | 24
13 | K | 722181231 | Ochrana potrubí termoizolačními trubicemi z pěnového polyetylenu PE přilepenými v příčných a podélných spojích, tloušťky izolace přes 9 do 13 mm, vnitřního průměru izolace DN do 22 mm | m | 11 | 64.4025 | 708 | CS ÚRS 2017 01 |  |  | základní |  | 0 | 0 | 0 | 0 | 0 | 16 | K | 2 |  |  |  | ROZPOCET | 708 | 0 | 0 | 0 | 0 | 1 | 708 | 16 | 26
14 | K | 722182011 | Podpůrný žlab pro potrubí průměru D 20 | m | 9 | 29.3347 | 264 | CS ÚRS 2017 01 |  |  | základní |  | 0 | 0 | 0 | 0 | 0 | 16 | K | 2 |  |  |  | ROZPOCET | 264 | 0 | 0 | 0 | 0 | 1 | 264 | 16 | 28
15 | K | 722190401 | Zřízení přípojek na potrubí vyvedení a upevnění výpustek do DN 25 | kus | 2 | 179.6389 | 359 | CS ÚRS 2017 01 |  |  | základní |  | 0 | 0 | 0 | 0 | 0 | 16 | K | 2 |  |  |  | ROZPOCET | 359 | 0 | 0 | 0 | 0 | 1 | 359 | 16 | 30
16 | K | 722190901 | Opravy ostatní uzavření nebo otevření vodovodního potrubí při opravách včetně vypuštění a napuštění | kus | 2 | 69.9445 | 140 | CS ÚRS 2017 01 |  |  | základní |  | 0 | 0 | 0 | 0 | 0 | 16 | K | 2 |  |  |  | ROZPOCET | 140 | 0 | 0 | 0 | 0 | 1 | 140 | 16 | 32
17 | K | 722220111 | Armatury s jedním závitem nástěnky pro výtokový ventil G 1/2 | kus | 2 | 181.55 | 363 | CS ÚRS 2017 01 |  |  | základní |  | 0 | 0 | 0 | 0 | 0 | 16 | K | 2 |  |  |  | ROZPOCET | 363 | 0 | 0 | 0 | 0 | 1 | 363 | 16 | 34
18 | K | 722224115 | Armatury s jedním závitem kohouty plnicí a vypouštěcí PN 10 G 1/2 | kus | 1 | 217.86 | 218 | CS ÚRS 2017 01 |  |  | základní |  | 0 | 0 | 0 | 0 | 0 | 16 | K | 2 |  |  |  | ROZPOCET | 218 | 0 | 0 | 0 | 0 | 1 | 218 | 16 | 36
19 | K | 722229101 | Armatury s jedním závitem montáž vodovodních armatur s jedním závitem ostatních typů G 1/2 | kus | 2 | 63.5425 | 127 | CS ÚRS 2017 01 |  |  | základní |  | 0 | 0 | 0 | 0 | 0 | 16 | K | 2 |  |  |  | ROZPOCET | 127 | 0 | 0 | 0 | 0 | 1 | 127 | 16 | 38
20 | K | 722230101 | Armatury se dvěma závity ventily přímé [Ke 83 T] G 1/2 | kus | 1 | 273.2805 | 273 | CS ÚRS 2017 01 |  |  | základní |  | 0 | 0 | 0 | 0 | 0 | 16 | K | 2 |  |  |  | ROZPOCET | 273 | 0 | 0 | 0 | 0 | 1 | 273 | 16 | 40
21 | K | 722239101 | Armatury se dvěma závity montáž vodovodních armatur se dvěma závity ostatních typů G 1/2 | kus | 1 | 72.0467 | 72 | CS ÚRS 2017 01 |  |  | základní |  | 0 | 0 | 0 | 0 | 0 | 16 | K | 2 |  |  |  | ROZPOCET | 72 | 0 | 0 | 0 | 0 | 1 | 72 | 16 | 42
22 | K | 722290226 | Zkoušky, proplach a desinfekce vodovodního potrubí zkoušky těsnosti vodovodního potrubí závitového do DN 50 | m | 11 | 41.4698 | 456 | CS ÚRS 2017 01 |  |  | základní |  | 0 | 0 | 0 | 0 | 0 | 16 | K | 2 |  |  |  | ROZPOCET | 456 | 0 | 0 | 0 | 0 | 1 | 456 | 16 | 44
23 | K | 722290234 | Zkoušky, proplach a desinfekce vodovodního potrubí proplach a desinfekce vodovodního potrubí do DN 80 | m | 11 | 37.8388 | 416 | CS ÚRS 2017 01 |  |  | základní |  | 0 | 0 | 0 | 0 | 0 | 16 | K | 2 |  |  |  | ROZPOCET | 416 | 0 | 0 | 0 | 0 | 1 | 416 | 16 | 46
24 | K | 998722201 | Přesun hmot pro vnitřní vodovod stanovený procentní sazbou (%) z ceny vodorovná dopravní vzdálenost do 50 m v objektech výšky do 6 m | % | 80 | 0.97464 | 78 | CS ÚRS 2017 01 |  |  | základní |  | 0 | 0 | 0 | 0 | 0 | 16 | K | 2 |  |  |  | ROZPOCET | 78 | 0 | 0 | 0 | 0 | 1 | 78 | 16 | 48
| D | 725 | Zdravotechnika - zařizovací předměty |  |  |  | 12139 | [5 empty] | 0 |  | 0 |  | 0 | 2 | D | 1 |  |  |  | ROZPOCET | [6 empty] | 12139
25 | K | 725211603 | Umyvadla keramická bez výtokových armatur se zápachovou uzávěrkou připevněná na stěnu šrouby bílá bez sloupu nebo krytu na sifon 600 mm | kus | 2 | 3478.1152 | 6956 | CS ÚRS 2017 01 |  |  | základní |  | 0 | 0 | 0 | 0 | 0 | 16 | K | 2 |  |  |  | ROZPOCET | 6956 | 0 | 0 | 0 | 0 | 1 | 6956 | 16 | 50
26 | K | 725813111 | Ventily rohové bez připojovací trubičky nebo flexi hadičky G 1/2 | kus | 2 | 208.3047 | 417 | CS ÚRS 2017 01 |  |  | základní |  | 0 | 0 | 0 | 0 | 0 | 16 | K | 2 |  |  |  | ROZPOCET | 417 | 0 | 0 | 0 | 0 | 1 | 417 | 16 | 52
27 | K | 725819402 | Ventily montáž ventilů ostatních typů rohových bez připojovací trubičky G 1/2 | kus | 2 | 136.6402 | 273 | CS ÚRS 2017 01 |  |  | základní |  | 0 | 0 | 0 | 0 | 0 | 16 | K | 2 |  |  |  | ROZPOCET | 273 | 0 | 0 | 0 | 0 | 1 | 273 | 16 | 54
28 | K | 725822611 | Baterie umyvadlové stojánkové pákové bez výpusti pro studenou vodu, chrom | kus | 2 | 1700.8365 | 3402 | CS ÚRS 2017 01 |  |  | základní |  | 0 | 0 | 0 | 0 | 0 | 16 | K | 2 |  |  |  | ROZPOCET | 3402 | 0 | 0 | 0 | 0 | 1 | 3402 | 16 | 56
29 | K | 725829131 | Baterie umyvadlové montáž ostatních typů stojánkových G 1/2 | kus | 2 | 139.5068 | 279 | CS ÚRS 2017 01 |  |  | základní |  | 0 | 0 | 0 | 0 | 0 | 16 | K | 2 |  |  |  | ROZPOCET | 279 | 0 | 0 | 0 | 0 | 1 | 279 | 16 | 58
30 | K | 725861102 | Zápachové uzávěrky zařizovacích předmětů pro umyvadla DN 40 - pochromovaná, trubková G11/4x32mm | kus | 2 | 272.325 | 545 | CS ÚRS 2017 01 |  |  | základní |  | 0 | 0 | 0 | 0 | 0 | 16 | K | 2 |  |  |  | ROZPOCET | 545 | 0 | 0 | 0 | 0 | 1 | 545 | 16 | 60
31 | K | 725869101 | Zápachové uzávěrky zařizovacích předmětů montáž zápachových uzávěrek umyvadlových do DN 40 | kus | 2 | 122.3073 | 245 | CS ÚRS 2017 01 |  |  | základní |  | 0 | 0 | 0 | 0 | 0 | 16 | K | 2 |  |  |  | ROZPOCET | 245 | 0 | 0 | 0 | 0 | 1 | 245 | 16 | 62
32 | K | 998725201 | Přesun hmot pro zařizovací předměty stanovený procentní sazbou (%) z ceny vodorovná dopravní vzdálenost do 50 m v objektech výšky do 6 m | % | 110 | 0.20066 | 22 | CS ÚRS 2017 01 |  |  | základní |  | 0 | 0 | 0 | 0 | 0 | 16 | K | 2 |  |  |  | ROZPOCET | 22 | 0 | 0 | 0 | 0 | 1 | 22 | 16 | 64

## 4 - EL - silnoproud
| List obsahuje: |  | 1) Krycí list soupisu | 2) Rekapitulace |  |  | 3) Soupis prací | Zpět na list: | Rekapitulace stavby
[9 empty] | >> skryté sloupce << | [9 empty] | {7c884986-eb23-4fd6-be40-82097fc9e286}
2
| KRYCÍ LIST SOUPISU | [8 empty] | v --- níže se nacházejí doplnkové a pomocné údaje k sestavám --- v | [8 empty] | False
Stavba:
Stavební úpravy 2.ZŠ Husitská - aula
Objekt:
4 - EL - silnoproud
| KSO: |  |  |  |  | CC-CZ:
| Místo: |  |  |  |  | Datum: | 2019-03-20
| Zadavatel: |  |  |  |  | IČ:
|  | ZŠ Nová Paka, Husitská 1695 |  |  |  | DIČ:
| Uchazeč: |  |  |  |  | IČ: | 25968807
|  | MATEX HK s.r.o. |  |  |  | DIČ: | CZ25968807
| Projektant: |  |  |  |  | IČ:
|  | Ateliér ADIP, Střelecká 437, Hradec Králové |  |  |  | DIČ:
Poznámka:
| Cena bez DPH | [5 empty] | 665149
|  |  | Základ daně |  |  | Sazba daně | Výše daně
| DPH | základní | 665149 |  |  | 21% | 139681
|  | snížená | 0 |  |  | 15% | 0
|  | zákl. přenesená | 0 |  |  | 21% | 0
|  | sníž. přenesená | 0 |  |  | 15% | 0
|  | nulová | 0 |  |  | 0% | 0
| Cena s DPH |  |  | v | CZK |  | 804830
REKAPITULACE ČLENĚNÍ SOUPISU PRACÍ
Stavba:
Stavební úpravy 2.ZŠ Husitská - aula
Objekt:
4 - EL - silnoproud
Místo: | [5 empty] | Datum: | 2019-03-20
Zadavatel: |  |  | ZŠ Nová Paka, Husitská 1695 |  |  | Projektant: | Ateliér ADIP, Střelecká 437, Hradec Králové
Uchazeč: |  |  | MATEX HK s.r.o.
Kód dílu - Popis | [6 empty] | Cena celkem [CZK]
Náklady soupisu celkem | [6 empty] | 665149 | [12 empty] | -1
| M - Práce a dodávky M | [5 empty] | 665149
| 21-M - Elektromontáže | [5 empty] | 665149
| D1 - Specifikace dodávky RB12 | [5 empty] | 12925
| D2 - Specifikace dodávky RB13 | [5 empty] | 70372
| D3 - Dodávky | [5 empty] | 78841
| D4 - Elektromontáže | [5 empty] | 439197
| D5 - Doplnění rozvaděče RB5 | [5 empty] | 13442
| D6 - 2NP pavilon U12 | [5 empty] | 425755
| 219-M - PPV pro elektromontáže | [5 empty] | 63814
SOUPIS PRACÍ
Stavba:
Stavební úpravy 2.ZŠ Husitská - aula
Objekt:
4 - EL - silnoproud
Místo: | [5 empty] | Datum: | 2019-03-20
Zadavatel: |  |  | ZŠ Nová Paka, Husitská 1695 |  |  | Projektant: | Ateliér ADIP, Střelecká 437, Hradec Králové
Uchazeč: |  |  | MATEX HK s.r.o.
PČ | Typ | Kód | Popis | MJ | Množství | J.cena [CZK] | Cena celkem [CZK] | Cenová soustava |  | Poznámka | DPH | J. Nh [h] | Nh celkem [h] | J. hmotnost [t] | Hmotnost celkem [t] | J. suť [t] | Suť Celkem [t]
Náklady soupisu celkem | [6 empty] | 665149 | [5 empty] | 0 |  | 0 |  | 0 |  | D | -1 | [7 empty] | 665149
| D | M | Práce a dodávky M |  |  |  | 665149 | [5 empty] | 0 |  | 0 |  | 0 | 3 | D | 0 | ROZPOCET | [6 empty] | 665149
| D | 21-M | Elektromontáže |  |  |  | 665149 | [5 empty] | 0 |  | 0 |  | 0 | 3 | D | 1 | ROZPOCET | [6 empty] | 665149
| D | D1 | Specifikace dodávky RB12 |  |  |  | 12925 | [5 empty] | 0 |  | 0 |  | 0 | 3 | D | 2 | ROZPOCET | [6 empty] | 12925
1 | M | Pol12 | SERIE GOLF DO 63 A, IP 41 nástěnné provedení, plná dvířka (VS212PD Rozvodnice Golf nástěnná,2 řadá,plná dvířka, 24mod.) | ks | 1 | 547.8382 | 548 |  |  |  | základní |  | 0 | 0 | 0 | 0 | 0 | 256 | M | 3 | ROZPOCET | 548 | 0 | 0 | 0 | 0 | 1 | 548 | 64 | 2
2 | M | Pol13 | ŘADOVÁ SVORKOVNICE (RSA4) | ks | 3 | 11.4263 | 34 |  |  |  | základní |  | 0 | 0 | 0 | 0 | 0 | 256 | M | 3 | ROZPOCET | 34 | 0 | 0 | 0 | 0 | 1 | 34 | 64 | 4
3 | M | Pol14 | ŘADOVÁ SVORKOVNICE (RSA6) | ks | 3 | 15.6525 | 47 |  |  |  | základní |  | 0 | 0 | 0 | 0 | 0 | 256 | M | 3 | ROZPOCET | 47 | 0 | 0 | 0 | 0 | 1 | 47 | 64 | 6
4 | M | Pol15 | JISTIĆE - CHARAKTERISTIKA B, VYPÍNACÍ SCHOPNOST 6 kA, 1 - pólové (MBN106 Jistič 1 pól. 6A, char.B, 6 kA) | ks | 2 | 111.1329 | 222 |  |  |  | základní |  | 0 | 0 | 0 | 0 | 0 | 256 | M | 3 | ROZPOCET | 222 | 0 | 0 | 0 | 0 | 1 | 222 | 64 | 8
5 | M | Pol16 | JISTIĆE - CHARAKTERISTIKA B, VYPÍNACÍ SCHOPNOST 6 kA, 1 - pólové (MBN116 Jistič 1 pól. 16A, char.B, 6 kA) | ks | 6 | 82.9584 | 498 |  |  |  | základní |  | 0 | 0 | 0 | 0 | 0 | 256 | M | 3 | ROZPOCET | 498 | 0 | 0 | 0 | 0 | 1 | 498 | 64 | 10
6 | M | Pol17 | PROUDOVÉ CHRÁNIČE S NADPROUDOVOU OCHRANOU CHARAKTERISTIKA B: S POPISOVÝM ŠTÍTKEM, 2 - pólové (1 pól jištěn), 30mA/250A/6kA (ADA910D Proud.chr. s nadpr.ochr. char. B; 2 pól; 6 kA; 0,03 A; In=10 A, A) | ks | 2 | 1452.5539 | 2905 |  |  |  | základní |  | 0 | 0 | 0 | 0 | 0 | 256 | M | 3 | ROZPOCET | 2905 | 0 | 0 | 0 | 0 | 1 | 2905 | 64 | 12
7 | M | Pol18 | STYKAČE BEZ PŘÍSLUŠENSTVÍ (ERC225 Stykač 25A, 2S, 230V~50/60Hz) | ks | 1 | 504.0111 | 504 |  |  |  | základní |  | 0 | 0 | 0 | 0 | 0 | 256 | M | 3 | ROZPOCET | 504 | 0 | 0 | 0 | 0 | 1 | 504 | 64 | 14
8 | M | Pol19 | VYPÍNAČE 4 - pólové (SB440 4 pól. 40A) | ks | 1 | 882.8021 | 883 |  |  |  | základní |  | 0 | 0 | 0 | 0 | 0 | 256 | M | 3 | ROZPOCET | 883 | 0 | 0 | 0 | 0 | 1 | 883 | 64 | 16
9 | K | Pol100 | JISTIĆE - CHARAKTERISTIKA B, VYPÍNACÍ SCHOPNOST 6 kA, 1 - pólové (MBN116 Jistič 1 pól. 16A, char.B, 6 kA) | ks | 6 | 216.7272 | 1300 |  |  |  | základní |  | 0 | 0 | 0 | 0 | 0 | 64 | K | 3 | ROZPOCET | 1300 | 0 | 0 | 0 | 0 | 1 | 1300 | 64 | 1487762584
10 | K | Pol101 | PROUDOVÉ CHRÁNIČE S NADPROUDOVOU OCHRANOU CHARAKTERISTIKA B: S POPISOVÝM ŠTÍTKEM, 2 - pólové (1 pól jištěn), 30mA/250A/6kA (ADA910D Proud.chr. s nadpr.ochr. char. B; 2 pól; 6 kA; 0,03 A; In=10 A, A) | ks | 2 | 469.5756 | 939 |  |  |  | základní |  | 0 | 0 | 0 | 0 | 0 | 64 | K | 3 | ROZPOCET | 939 | 0 | 0 | 0 | 0 | 1 | 939 | 64 | 1361853673
11 | K | Pol102 | STYKAČE BEZ PŘÍSLUŠENSTVÍ (ERC225 Stykač 25A, 2S, 230V~50/60Hz) | ks | 1 | 505.6968 | 506 |  |  |  | základní |  | 0 | 0 | 0 | 0 | 0 | 64 | K | 3 | ROZPOCET | 506 | 0 | 0 | 0 | 0 | 1 | 506 | 64 | 1954973961
12 | K | Pol103 | VYPÍNAČE 4 - pólové (SB440 4 pól. 40A) | ks | 1 | 457.5352 | 458 |  |  |  | základní |  | 0 | 0 | 0 | 0 | 0 | 64 | K | 3 | ROZPOCET | 458 | 0 | 0 | 0 | 0 | 1 | 458 | 64 | 591175471
13 | K | Pol104 | MONTÁŽ ROZVODNIC do 20 kg | ks | 1 | 2973.9788 | 2974 |  |  |  | základní |  | 0 | 0 | 0 | 0 | 0 | 64 | K | 3 | ROZPOCET | 2974 | 0 | 0 | 0 | 0 | 1 | 2974 | 64 | 1787209082
14 | K | Pol96 | SERIE GOLF DO 63 A, IP 41 nástěnné provedení, plná dvířka (VS212PD Rozvodnice Golf nástěnná,2 řadá,plná dvířka, 24mod.) | ks | 1 | 674.2624 | 674 |  |  |  | základní |  | 0 | 0 | 0 | 0 | 0 | 64 | K | 3 | ROZPOCET | 674 | 0 | 0 | 0 | 0 | 1 | 674 | 64 | 79583735
15 | K | Pol99 | JISTIĆE - CHARAKTERISTIKA B, VYPÍNACÍ SCHOPNOST 6 kA, 1 - pólové (MBN106 Jistič 1 pól. 6A, char.B, 6 kA) | ks | 2 | 216.7272 | 433 |  |  |  | základní |  | 0 | 0 | 0 | 0 | 0 | 64 | K | 3 | ROZPOCET | 433 | 0 | 0 | 0 | 0 | 1 | 433 | 64 | 1198529139
| D | D2 | Specifikace dodávky RB13 |  |  |  | 70372 | [5 empty] | 0 |  | 0 |  | 0 | 3 | D | 2 | ROZPOCET | [6 empty] | 70372
16 | M | Pol21 | SYSTÉM UNIVERS FW DO 125 A, IP 43, TŘÍDA OCHRANY II PRO NÁSTĚNNOU/ZAPUŠTĚNOU MONTÁŽ, HLOUBKA 161 mm (FWB51 Rozvaděč Univers FW IP44, tř. ochr.II, 60 mod, 800x300x161 mm) | ks | 1 | 7654.0823 | 7654 |  |  |  | základní |  | 0 | 0 | 0 | 0 | 0 | 256 | M | 3 | ROZPOCET | 7654 | 0 | 0 | 0 | 0 | 1 | 7654 | 64 | 20
17 | M | Pol22 | SVODIČE BLESKOVÉHO PROUDU A PŘEPĚTÍ (TŘÍDA C) (střední ochrana) (SPN415 Svodič přepětí kat. C (střední ochrana), ISN 15 kA (8/20), 4 pól.) | ks | 1 | 7826.26 | 7826 |  |  |  | základní |  | 0 | 0 | 0 | 0 | 0 | 256 | M | 3 | ROZPOCET | 7826 | 0 | 0 | 0 | 0 | 1 | 7826 | 64 | 22
18 | M | Pol23 | SVODIČE BLESKOVÉHO PROUDU A PŘEPĚTÍ (TŘÍDA D), pro ochranu přístrojů (jemná ochrna) (SP202N Svodič přepětí (jemná ochrana), ISN 2 kA (8/20),D) | ks | 5 | 4226.1804 | 21131 |  |  |  | základní |  | 0 | 0 | 0 | 0 | 0 | 256 | M | 3 | ROZPOCET | 21131 | 0 | 0 | 0 | 0 | 1 | 21131 | 64 | 24
19 | M | Pol13 | ŘADOVÁ SVORKOVNICE (RSA4) | ks | 32 | 11.4263 | 366 |  |  |  | základní |  | 0 | 0 | 0 | 0 | 0 | 256 | M | 3 | ROZPOCET | 366 | 0 | 0 | 0 | 0 | 1 | 366 | 64 | 26
20 | M | Pol24 | ŘADOVÁ SVORKOVNICE (RSA16) | ks | 3 | 26.7658 | 80 |  |  |  | základní |  | 0 | 0 | 0 | 0 | 0 | 256 | M | 3 | ROZPOCET | 80 | 0 | 0 | 0 | 0 | 1 | 80 | 64 | 28
21 | M | Pol15 | JISTIĆE - CHARAKTERISTIKA B, VYPÍNACÍ SCHOPNOST 6 kA, 1 - pólové (MBN106 Jistič 1 pól. 6A, char.B, 6 kA) | ks | 1 | 111.1329 | 111 |  |  |  | základní |  | 0 | 0 | 0 | 0 | 0 | 256 | M | 3 | ROZPOCET | 111 | 0 | 0 | 0 | 0 | 1 | 111 | 64 | 30
22 | M | Pol25 | JISTIĆE - CHARAKTERISTIKA B, VYPÍNACÍ SCHOPNOST 6 kA, 1 - pólové (MBN110 Jistič 1 pól. 10A, char.B, 6 kA) | ks | 3 | 86.0889 | 258 |  |  |  | základní |  | 0 | 0 | 0 | 0 | 0 | 256 | M | 3 | ROZPOCET | 258 | 0 | 0 | 0 | 0 | 1 | 258 | 64 | 32
23 | M | Pol16 | JISTIĆE - CHARAKTERISTIKA B, VYPÍNACÍ SCHOPNOST 6 kA, 1 - pólové (MBN116 Jistič 1 pól. 16A, char.B, 6 kA) | ks | 1 | 86.0889 | 86 |  |  |  | základní |  | 0 | 0 | 0 | 0 | 0 | 256 | M | 3 | ROZPOCET | 86 | 0 | 0 | 0 | 0 | 1 | 86 | 64 | 34
24 | M | Pol26 | JISTIĆE - CHARAKTERISTIKA C, VYPÍNACÍ SCHOPNOST 6 kA, 1 - pólové (MCN116 Jistič 1 pól. 16A, char.C, 6 kA) | ks | 4 | 106.4371 | 426 |  |  |  | základní |  | 0 | 0 | 0 | 0 | 0 | 256 | M | 3 | ROZPOCET | 426 | 0 | 0 | 0 | 0 | 1 | 426 | 64 | 36
25 | M | Pol27 | JISTIĆE - CHARAKTERISTIKA B, VYPÍNACÍ SCHOPNOST 6 kA, 3 - pólové (MBN316 Jistič 3 pól. 16A, char.B, 6 kA) | ks | 1 | 349.0512 | 349 |  |  |  | základní |  | 0 | 0 | 0 | 0 | 0 | 256 | M | 3 | ROZPOCET | 349 | 0 | 0 | 0 | 0 | 1 | 349 | 64 | 38
26 | M | Pol28 | PROUDOVÉ CHRÁNIČE S NADPROUDOVOU OCHRANOU, CHARAKTERISTIKA B: S POPISOVÝM ŠTÍTKEM, 2 - pólové (1 pól jištěn), 30mA/250A/6kA (ADA916D Proud.chr. s nadpr.ochr. char. B; 2 pól; 6 kA; 0,03 A; In=16 A, A) | ks | 3 | 1590.296 | 4771 |  |  |  | základní |  | 0 | 0 | 0 | 0 | 0 | 256 | M | 3 | ROZPOCET | 4771 | 0 | 0 | 0 | 0 | 1 | 4771 | 64 | 40
27 | M | Pol29 | NAPÁJECÍ ZDROJ SBĚRNICE DALI, DIN, IP20 (250MA R498ZZ9990) | ks | 1 | 7076.5043 | 7077 |  |  |  | základní |  | 0 | 0 | 0 | 0 | 0 | 256 | M | 3 | ROZPOCET | 7077 | 0 | 0 | 0 | 0 | 1 | 7077 | 64 | 42
28 | M | Pol30 | VSTUPNÍ JEDNOTKA DALI (HEVLAR 444) | ks | 1 | 6417.5332 | 6418 |  |  |  | základní |  | 0 | 0 | 0 | 0 | 0 | 256 | M | 3 | ROZPOCET | 6418 | 0 | 0 | 0 | 0 | 1 | 6418 | 64 | 44
29 | M | Pol19 | VYPÍNAČE 4 - pólové (SB440 4 pól. 40A) | ks | 1 | 1596.557 | 1597 |  |  |  | základní |  | 0 | 0 | 0 | 0 | 0 | 256 | M | 3 | ROZPOCET | 1597 | 0 | 0 | 0 | 0 | 1 | 1597 | 64 | 46
30 | K | Pol100 | JISTIĆE - CHARAKTERISTIKA B, VYPÍNACÍ SCHOPNOST 6 kA, 1 - pólové (MBN116 Jistič 1 pól. 16A, char.B, 6 kA) | ks | 1 | 216.7272 | 217 |  |  |  | základní |  | 0 | 0 | 0 | 0 | 0 | 64 | K | 3 | ROZPOCET | 217 | 0 | 0 | 0 | 0 | 1 | 217 | 64 | -361197383
31 | K | Pol103 | VYPÍNAČE 4 - pólové (SB440 4 pól. 40A) | ks | 1 | 457.5352 | 458 |  |  |  | základní |  | 0 | 0 | 0 | 0 | 0 | 64 | K | 3 | ROZPOCET | 458 | 0 | 0 | 0 | 0 | 1 | 458 | 64 | -231646299
32 | K | Pol105 | SYSTÉM UNIVERS FW DO 125 A, IP 43, TŘÍDA OCHRANY II PRO NÁSTĚNNOU/ZAPUŠTĚNOU MONTÁŽ, HLOUBKA 161 mm (FWB51 Rozvaděč Univers FW IP44, tř. ochr.II, 60 mod, 800x300x161 mm) | ks | 1 | 3539.8776 | 3540 |  |  |  | základní |  | 0 | 0 | 0 | 0 | 0 | 64 | K | 3 | ROZPOCET | 3540 | 0 | 0 | 0 | 0 | 1 | 3540 | 64 | 474980785
33 | K | Pol106 | SVODIČE BLESKOVÉHO PROUDU A PŘEPĚTÍ (TŘÍDA C) (střední ochrana) (SPN415 Svodič přepětí kat. C (střední ochrana), ISN 15 kA (8/20), 4 pól.) | ks | 1 | 818.7472 | 819 |  |  |  | základní |  | 0 | 0 | 0 | 0 | 0 | 64 | K | 3 | ROZPOCET | 819 | 0 | 0 | 0 | 0 | 1 | 819 | 64 | -1566534400
34 | K | Pol107 | SVODIČE BLESKOVÉHO PROUDU A PŘEPĚTÍ (TŘÍDA D), pro ochranu přístrojů (jemná ochrna) (SP202N Svodič přepětí (jemná ochrana), ISN 2 kA (8/20),D) | ks | 5 | 469.5756 | 2348 |  |  |  | základní |  | 0 | 0 | 0 | 0 | 0 | 64 | K | 3 | ROZPOCET | 2348 | 0 | 0 | 0 | 0 | 1 | 2348 | 64 | 1535083774
35 | K | Pol109 | JISTIĆE - CHARAKTERISTIKA B, VYPÍNACÍ SCHOPNOST 6 kA, 1 - pólové (MBN110 Jistič 1 pól. 10A, char.B, 6 kA) | ks | 3 | 216.7272 | 650 |  |  |  | základní |  | 0 | 0 | 0 | 0 | 0 | 64 | K | 3 | ROZPOCET | 650 | 0 | 0 | 0 | 0 | 1 | 650 | 64 | -828181135
36 | K | Pol110 | JISTIĆE - CHARAKTERISTIKA C, VYPÍNACÍ SCHOPNOST 6 kA, 1 - pólové (MCN116 Jistič 1 pól. 16A, char.C, 6 kA) | ks | 4 | 216.7272 | 867 |  |  |  | základní |  | 0 | 0 | 0 | 0 | 0 | 64 | K | 3 | ROZPOCET | 867 | 0 | 0 | 0 | 0 | 1 | 867 | 64 | -8451514
37 | K | Pol111 | JISTIĆE - CHARAKTERISTIKA B, VYPÍNACÍ SCHOPNOST 6 kA, 3 - pólové (MBN316 Jistič 3 pól. 16A, char.B, 6 kA) | ks | 1 | 385.2928 | 385 |  |  |  | základní |  | 0 | 0 | 0 | 0 | 0 | 64 | K | 3 | ROZPOCET | 385 | 0 | 0 | 0 | 0 | 1 | 385 | 64 | 1755689281
38 | K | Pol112 | PROUDOVÉ CHRÁNIČE S NADPROUDOVOU OCHRANOU, CHARAKTERISTIKA B: S POPISOVÝM ŠTÍTKEM, 2 - pólové (1 pól jištěn), 30mA/250A/6kA (ADA916D Proud.chr. s nadpr.ochr. char. B; 2 pól; 6 kA; 0,03 A; In=16 A, A) | ks | 3 | 469.5756 | 1409 |  |  |  | základní |  | 0 | 0 | 0 | 0 | 0 | 64 | K | 3 | ROZPOCET | 1409 | 0 | 0 | 0 | 0 | 1 | 1409 | 64 | 96819016
39 | K | Pol113 | NAPÁJECÍ ZDROJ SBĚRNICE DALI, DIN, IP20 (250MA R498ZZ9990) | ks | 1 | 228.7676 | 229 |  |  |  | základní |  | 0 | 0 | 0 | 0 | 0 | 64 | K | 3 | ROZPOCET | 229 | 0 | 0 | 0 | 0 | 1 | 229 | 64 | 1601851323
40 | K | Pol114 | VSTUPNÍ JEDNOTKA DALI (HEVLAR 444) | ks | 1 | 409.3736 | 409 |  |  |  | základní |  | 0 | 0 | 0 | 0 | 0 | 64 | K | 3 | ROZPOCET | 409 | 0 | 0 | 0 | 0 | 1 | 409 | 64 | -213381015
41 | K | Pol115 | MONTÁŽ ROZVODNIC do 50 kg | ks | 1 | 674.2624 | 674 |  |  |  | základní |  | 0 | 0 | 0 | 0 | 0 | 64 | K | 3 | ROZPOCET | 674 | 0 | 0 | 0 | 0 | 1 | 674 | 64 | 1164435854
42 | K | Pol99 | JISTIĆE - CHARAKTERISTIKA B, VYPÍNACÍ SCHOPNOST 6 kA, 1 - pólové (MBN106 Jistič 1 pól. 6A, char.B, 6 kA) | ks | 1 | 216.7272 | 217 |  |  |  | základní |  | 0 | 0 | 0 | 0 | 0 | 64 | K | 3 | ROZPOCET | 217 | 0 | 0 | 0 | 0 | 1 | 217 | 64 | -530721039
| D | D3 | Dodávky |  |  |  | 78841 | [5 empty] | 0 |  | 0 |  | 0 | 3 | D | 2 | ROZPOCET | [6 empty] | 78841
43 | M | Pol32 | VKLÁDACÍ SUŠIČ RUKOU (DYSON 230V/1.6kW) | ks | 2 | 38432.9568 | 76866 |  |  |  | základní |  | 0 | 0 | 0 | 0 | 0 | 256 | M | 3 | ROZPOCET | 76866 | 0 | 0 | 0 | 0 | 1 | 76866 | 64 | 50
44 | K | Pol116 | VKLÁDACÍ SUŠIČ RUKOU (DYSON 230V/1.6kW) | ks | 2 | 987.3128 | 1975 |  |  |  | základní |  | 0 | 0 | 0 | 0 | 0 | 64 | K | 3 | ROZPOCET | 1975 | 0 | 0 | 0 | 0 | 1 | 1975 | 64 | -1084634881
| D | D4 | Elektromontáže |  |  |  | 439197 | [5 empty] | 0 |  | 0 |  | 0 | 3 | D | 2 | ROZPOCET | [6 empty] | 439197
| D | D5 | Doplnění rozvaděče RB5 |  |  |  | 13442 | [5 empty] | 0 |  | 0 |  | 0 | 3 | D | 3 | ROZPOCET | [6 empty] | 13442
45 | M | Pol35 | EKVIPOTENCIONÁLNÍ SVORKOVNICE (WERIT 1240) | ks | 1 | 242.6141 | 243 |  |  |  | základní |  | 0 | 0 | 0 | 0 | 0 | 256 | M | 4 | ROZPOCET | 243 | 0 | 0 | 0 | 0 | 1 | 243 | 64 | 56
46 | M | Pol13 | ŘADOVÁ SVORKOVNICE (RSA4) | ks | 18 | 11.4263 | 206 |  |  |  | základní |  | 0 | 0 | 0 | 0 | 0 | 256 | M | 4 | ROZPOCET | 206 | 0 | 0 | 0 | 0 | 1 | 206 | 64 | 58
47 | M | Pol14 | ŘADOVÁ SVORKOVNICE (RSA6) | ks | 3 | 15.6525 | 47 |  |  |  | základní |  | 0 | 0 | 0 | 0 | 0 | 256 | M | 4 | ROZPOCET | 47 | 0 | 0 | 0 | 0 | 1 | 47 | 64 | 60
48 | M | Pol24 | ŘADOVÁ SVORKOVNICE (RSA16) | ks | 3 | 26.7658 | 80 |  |  |  | základní |  | 0 | 0 | 0 | 0 | 0 | 256 | M | 4 | ROZPOCET | 80 | 0 | 0 | 0 | 0 | 1 | 80 | 64 | 62
49 | M | Pol36 | PŘÍPOJNICE (N, PE) | ks | 2 | 46.9576 | 94 |  |  |  | základní |  | 0 | 0 | 0 | 0 | 0 | 256 | M | 4 | ROZPOCET | 94 | 0 | 0 | 0 | 0 | 1 | 94 | 64 | 64
50 | M | Pol37 | HAGER JISTIĆE - CHARAKTERISTIKA B, VYPÍNACÍ SCHOPNOST 6 kA, 1 - pólové, (MBN110 Jistič 1 pól. 10A, char.B, 6 kA) | ks | 2 | 86.0889 | 172 |  |  |  | základní |  | 0 | 0 | 0 | 0 | 0 | 256 | M | 4 | ROZPOCET | 172 | 0 | 0 | 0 | 0 | 1 | 172 | 64 | 66
51 | M | Pol38 | HAGER JISTIĆE - CHARAKTERISTIKA B, VYPÍNACÍ SCHOPNOST 6 kA, 3 - pólové, (MBN320 Jistič 3 pól. 20A, char.B, 6 kA) | ks | 1 | 349.0512 | 349 |  |  |  | základní |  | 0 | 0 | 0 | 0 | 0 | 256 | M | 4 | ROZPOCET | 349 | 0 | 0 | 0 | 0 | 1 | 349 | 64 | 68
52 | M | Pol39 | HAGER JISTIĆE - CHARAKTERISTIKA B, VYPÍNACÍ SCHOPNOST 6 kA, 3 - pólové, (MBN325 Jistič 3 pól. 25A, char.B, 6 kA) | ks | 1 | 380.3562 | 380 |  |  |  | základní |  | 0 | 0 | 0 | 0 | 0 | 256 | M | 4 | ROZPOCET | 380 | 0 | 0 | 0 | 0 | 1 | 380 | 64 | 70
53 | M | Pol40 | HAGER JISTIĆE - CHARAKTERISTIKA B, VYPÍNACÍ SCHOPNOST 6 kA, 3 - pólové, (MBN340 Jistič 3 pól. 40A, char.B, 6 kA) | ks | 1 | 544.7077 | 545 |  |  |  | základní |  | 0 | 0 | 0 | 0 | 0 | 256 | M | 4 | ROZPOCET | 545 | 0 | 0 | 0 | 0 | 1 | 545 | 64 | 72
54 | M | Pol41 | HAGER IMPULSNÍ RELÉ (DÁLKOVÝ PŘEPÍNAČ) (EPN510 Impulsní relé (dálkový přepínač); 1S ; In=16 A; 230/110 V AC/DC) | ks | 2 | 424.1833 | 848 |  |  |  | základní |  | 0 | 0 | 0 | 0 | 0 | 256 | M | 4 | ROZPOCET | 848 | 0 | 0 | 0 | 0 | 1 | 848 | 64 | 74
55 | K | Pol117 | EKVIPOTENCIONÁLNÍ SVORKOVNICE (WERIT 1240) | ks | 1 | 385.2928 | 385 |  |  |  | základní |  | 0 | 0 | 0 | 0 | 0 | 64 | K | 4 | ROZPOCET | 385 | 0 | 0 | 0 | 0 | 1 | 385 | 64 | -1896092162
56 | K | Pol118 | ŘADOVÁ SVORKOVNICE (RSA4) | ks | 18 | 30.101 | 542 |  |  |  | základní |  | 0 | 0 | 0 | 0 | 0 | 64 | K | 4 | ROZPOCET | 542 | 0 | 0 | 0 | 0 | 1 | 542 | 64 | 61880927
57 | K | Pol119 | ŘADOVÁ SVORKOVNICE (RSA6) | ks | 3 | 33.7131 | 101 |  |  |  | základní |  | 0 | 0 | 0 | 0 | 0 | 64 | K | 4 | ROZPOCET | 101 | 0 | 0 | 0 | 0 | 1 | 101 | 64 | 788130303
58 | K | Pol120 | ŘADOVÁ SVORKOVNICE (RSA16) | ks | 3 | 48.1616 | 144 |  |  |  | základní |  | 0 | 0 | 0 | 0 | 0 | 64 | K | 4 | ROZPOCET | 144 | 0 | 0 | 0 | 0 | 1 | 144 | 64 | 536289602
59 | K | Pol121 | PŘÍPOJNICE (N, PE) | ks | 2 | 987.3128 | 1975 |  |  |  | základní |  | 0 | 0 | 0 | 0 | 0 | 64 | K | 4 | ROZPOCET | 1975 | 0 | 0 | 0 | 0 | 1 | 1975 | 64 | -1484789680
60 | K | Pol122 | HAGER JISTIĆE - CHARAKTERISTIKA B, VYPÍNACÍ SCHOPNOST 6 kA, 1 - pólové, (MBN110 Jistič 1 pól. 10A, char.B, 6 kA) | ks | 2 | 216.7272 | 433 |  |  |  | základní |  | 0 | 0 | 0 | 0 | 0 | 64 | K | 4 | ROZPOCET | 433 | 0 | 0 | 0 | 0 | 1 | 433 | 64 | -684413600
61 | K | Pol123 | HAGER JISTIĆE - CHARAKTERISTIKA B, VYPÍNACÍ SCHOPNOST 6 kA, 3 - pólové, (MBN320 Jistič 3 pól. 20A, char.B, 6 kA) | ks | 1 | 385.2928 | 385 |  |  |  | základní |  | 0 | 0 | 0 | 0 | 0 | 64 | K | 4 | ROZPOCET | 385 | 0 | 0 | 0 | 0 | 1 | 385 | 64 | -668273490
62 | K | Pol124 | HAGER JISTIĆE - CHARAKTERISTIKA B, VYPÍNACÍ SCHOPNOST 6 kA, 3 - pólové, (MBN325 Jistič 3 pól. 25A, char.B, 6 kA) | ks | 1 | 385.2928 | 385 |  |  |  | základní |  | 0 | 0 | 0 | 0 | 0 | 64 | K | 4 | ROZPOCET | 385 | 0 | 0 | 0 | 0 | 1 | 385 | 64 | -432000395
63 | K | Pol125 | HAGER JISTIĆE - CHARAKTERISTIKA B, VYPÍNACÍ SCHOPNOST 6 kA, 3 - pólové, (MBN340 Jistič 3 pól. 40A, char.B, 6 kA) | ks | 1 | 385.2928 | 385 |  |  |  | základní |  | 0 | 0 | 0 | 0 | 0 | 64 | K | 4 | ROZPOCET | 385 | 0 | 0 | 0 | 0 | 1 | 385 | 64 | 1219817772
64 | K | Pol126 | HAGER IMPULSNÍ RELÉ (DÁLKOVÝ PŘEPÍNAČ) (EPN510 Impulsní relé (dálkový přepínač); 1S ; In=16 A; 230/110 V AC/DC) | ks | 2 | 343.1514 | 686 |  |  |  | základní |  | 0 | 0 | 0 | 0 | 0 | 64 | K | 4 | ROZPOCET | 686 | 0 | 0 | 0 | 0 | 1 | 686 | 64 | -2080858241
65 | K | Pol127 | HODINOVE ZUCTOVACI SAZBY (Uprava stavajiciho rozvadece) | hod | 10 | 505.6968 | 5057 |  |  |  | základní |  | 0 | 0 | 0 | 0 | 0 | 64 | K | 4 | ROZPOCET | 5057 | 0 | 0 | 0 | 0 | 1 | 5057 | 64 | -1545496344
| D | D6 | 2NP pavilon U12 |  |  |  | 425755 | [5 empty] | 0 |  | 0 |  | 0 | 3 | D | 3 | ROZPOCET | [6 empty] | 425755
66 | M | Pol43 | TRUBKA OHEBNÁ, NÍZKÁ MECHANICKÁ ODOLNOST (1416E d 16 mm) | m | 15 | 3.9131 | 59 |  |  |  | základní |  | 0 | 0 | 0 | 0 | 0 | 256 | M | 4 | ROZPOCET | 59 | 0 | 0 | 0 | 0 | 1 | 59 | 64 | 78
67 | M | Pol44 | LIŠTA ELEKTROINSTALAČNÍ VČ. DÍLŮ A PŘÍSLUŠENSTVÍ (LH60x40 hranatá) | m | 10 | 151.8294 | 1518 |  |  |  | základní |  | 0 | 0 | 0 | 0 | 0 | 256 | M | 4 | ROZPOCET | 1518 | 0 | 0 | 0 | 0 | 1 | 1518 | 64 | 80
68 | M | Pol45 | KRABICE PŘÍSTROJOVÁ DO DUTÝCH STĚN (KU68/7L11 73x35) | ks | 20 | 40.6966 | 814 |  |  |  | základní |  | 0 | 0 | 0 | 0 | 0 | 256 | M | 4 | ROZPOCET | 814 | 0 | 0 | 0 | 0 | 1 | 814 | 64 | 82
69 | M | Pol46 | KRABICE ODBOČNÁ DO DUTÝCH STĚN BEZ SVORKOVNICE (KU68LD/2 73x45) | ks | 11 | 40.6966 | 448 |  |  |  | základní |  | 0 | 0 | 0 | 0 | 0 | 256 | M | 4 | ROZPOCET | 448 | 0 | 0 | 0 | 0 | 1 | 448 | 64 | 84
70 | M | Pol47 | SVORKOVNICE KRABICOVÁ (273-102 4x1-2,5mm2) | ks | 55 | 31.305 | 1722 |  |  |  | základní |  | 0 | 0 | 0 | 0 | 0 | 256 | M | 4 | ROZPOCET | 1722 | 0 | 0 | 0 | 0 | 1 | 1722 | 64 | 86
71 | M | Pol48 | PŘÍSTROJOVÁ PŘÍPOJKA (400V/25A s odlehčovací sponou ABB) | ks | 1 | 222.2658 | 222 |  |  |  | základní |  | 0 | 0 | 0 | 0 | 0 | 256 | M | 4 | ROZPOCET | 222 | 0 | 0 | 0 | 0 | 1 | 222 | 64 | 88
72 | M | Pol49 | KONCOVÝ SPÍNAČ (ERSCE E100-00-AL, 230V/6A, IP66) | ks | 1 | 2285.2679 | 2285 |  |  |  | základní |  | 0 | 0 | 0 | 0 | 0 | 256 | M | 4 | ROZPOCET | 2285 | 0 | 0 | 0 | 0 | 1 | 2285 | 64 | 90
73 | M | Pol50 | SUPER-MULTIFUNKČNÍ RELÉ - do instalační krabice, pod vypínač, ventilátor (SMR-T 3-vodičové, 9 funkcí, čas 0.01s-10dnů, výstup 10-160VA, cívka AC 230 V, bez NULY) | ks | 1 | 784.1913 | 784 |  |  |  | základní |  | 0 | 0 | 0 | 0 | 0 | 256 | M | 4 | ROZPOCET | 784 | 0 | 0 | 0 | 0 | 1 | 784 | 64 | 92
74 | M | Pol51 | VESTAVNÍ POHYBOVÉ ČIDLO PIR (PS MR16 230V) | ks | 5 | 1468.2064 | 7341 |  |  |  | základní |  | 0 | 0 | 0 | 0 | 0 | 256 | M | 4 | ROZPOCET | 7341 | 0 | 0 | 0 | 0 | 1 | 7341 | 64 | 94
75 | M | Pol52 | VODIČ JEDNOŽILOVÝ (CY) (H07V-U 10 mm2 , pevně) | m | 5 | 46.9576 | 235 |  |  |  | základní |  | 0 | 0 | 0 | 0 | 0 | 256 | M | 4 | ROZPOCET | 235 | 0 | 0 | 0 | 0 | 1 | 235 | 64 | 96
76 | M | Pol53 | VODIČ JEDNOŽILOVÝ (CY) (H07V-U 16 mm2 , pevně) | m | 25 | 65.7406 | 1644 |  |  |  | základní |  | 0 | 0 | 0 | 0 | 0 | 256 | M | 4 | ROZPOCET | 1644 | 0 | 0 | 0 | 0 | 1 | 1644 | 64 | 98
77 | M | Pol54 | KABEL SILOVÝ,IZOLACE PVC BEZ VODIČE PE (CYKY-O 2x1.5 mm2 , pevně) | m | 55 | 12.209 | 671 |  |  |  | základní |  | 0 | 0 | 0 | 0 | 0 | 256 | M | 4 | ROZPOCET | 671 | 0 | 0 | 0 | 0 | 1 | 671 | 64 | 100
78 | M | Pol55 | KABEL SILOVÝ,IZOLACE PVC BEZ VODIČE PE (CYKY-O 3x1.5 mm2 , pevně) | m | 205 | 15.3395 | 3145 |  |  |  | základní |  | 0 | 0 | 0 | 0 | 0 | 256 | M | 4 | ROZPOCET | 3145 | 0 | 0 | 0 | 0 | 1 | 3145 | 64 | 102
79 | M | Pol56 | KABEL SILOVÝ,IZOLACE PVC S VODIČEM PE, UKONČENÍ KABELŮ DO (CYKY-J 3x1.5 mm2 , pevně) | m | 385 | 15.3395 | 5906 |  |  |  | základní |  | 0 | 0 | 0 | 0 | 0 | 256 | M | 4 | ROZPOCET | 5906 | 0 | 0 | 0 | 0 | 1 | 5906 | 64 | 104
80 | M | Pol57 | KABEL SILOVÝ,IZOLACE PVC S VODIČEM PE, UKONČENÍ KABELŮ DO (CYKY-J 3x2.5 mm2 , pevně) | m | 410 | 25.044 | 10268 |  |  |  | základní |  | 0 | 0 | 0 | 0 | 0 | 256 | M | 4 | ROZPOCET | 10268 | 0 | 0 | 0 | 0 | 1 | 10268 | 64 | 106
81 | M | Pol58 | KABEL SILOVÝ,IZOLACE PVC S VODIČEM PE, UKONČENÍ KABELŮ DO (CYKY-J 5x1.5 mm2 , pevně) | m | 280 | 25.044 | 7012 |  |  |  | základní |  | 0 | 0 | 0 | 0 | 0 | 256 | M | 4 | ROZPOCET | 7012 | 0 | 0 | 0 | 0 | 1 | 7012 | 64 | 108
82 | M | Pol59 | KABEL SILOVÝ,IZOLACE PVC S VODIČEM PE, UKONČENÍ KABELŮ DO (CYKY-J 5x6 mm2 , pevně) | m | 14 | 98.6109 | 1381 |  |  |  | základní |  | 0 | 0 | 0 | 0 | 0 | 256 | M | 4 | ROZPOCET | 1381 | 0 | 0 | 0 | 0 | 1 | 1381 | 64 | 110
83 | M | Pol60 | KABEL SILOVÝ,IZOLACE PVC S VODIČEM PE, UKONČENÍ KABELŮ DO (CYKY-J 5x10 mm2 , pevně) | m | 25 | 155.7426 | 3894 |  |  |  | základní |  | 0 | 0 | 0 | 0 | 0 | 256 | M | 4 | ROZPOCET | 3894 | 0 | 0 | 0 | 0 | 1 | 3894 | 64 | 112
84 | M | Pol61 | KABEL SILOVÝ,IZOLACE PVC S VODIČEM PE, UKONČENÍ KABELŮ DO (CYKY-J 5x16 mm2 , pevně) | m | 25 | 253.5708 | 6339 |  |  |  | základní |  | 0 | 0 | 0 | 0 | 0 | 256 | M | 4 | ROZPOCET | 6339 | 0 | 0 | 0 | 0 | 1 | 6339 | 64 | 114
85 | M | Pol67 | SPÍNAČE KOMPLETNÍ POD OMÍTKU (1-pól.vyp.(1)) | ks | 4 | 158.0905 | 632 |  |  |  | základní |  | 0 | 0 | 0 | 0 | 0 | 256 | M | 4 | ROZPOCET | 632 | 0 | 0 | 0 | 0 | 1 | 632 | 64 | 126
86 | M | Pol68 | SPÍNAČE KOMPLETNÍ POD OMÍTKU (tlačítko(1/0)) | ks | 2 | 170.6125 | 341 |  |  |  | základní |  | 0 | 0 | 0 | 0 | 0 | 256 | M | 4 | ROZPOCET | 341 | 0 | 0 | 0 | 0 | 1 | 341 | 64 | 128
87 | M | Pol69 | SPÍNAČE KOMPLETNÍ POD OMÍTKU (tlačítko s doutnavkou(1/0S,1/0So)) | ks | 4 | 189.3955 | 758 |  |  |  | základní |  | 0 | 0 | 0 | 0 | 0 | 256 | M | 4 | ROZPOCET | 758 | 0 | 0 | 0 | 0 | 1 | 758 | 64 | 130
88 | M | Pol70 | ZÁSUVKA DOMOVNÍ KOMPLETNÍ POD OMÍTKU (2p+PE) | ks | 7 | 120.5244 | 844 |  |  |  | základní |  | 0 | 0 | 0 | 0 | 0 | 256 | M | 4 | ROZPOCET | 844 | 0 | 0 | 0 | 0 | 1 | 844 | 64 | 132
89 | M | Pol71 | ZÁSUVKA DOMOVNÍ KOMPLETNÍ POD OMÍTKU (2p+PE, s víčkem) | ks | 2 | 135.3943 | 271 |  |  |  | základní |  | 0 | 0 | 0 | 0 | 0 | 256 | M | 4 | ROZPOCET | 271 | 0 | 0 | 0 | 0 | 1 | 271 | 64 | 134
90 | M | Pol72 | RÁMEČEK PRO PŘÍSTROJE (2x,vodorovný) | ks | 4 | 42.2618 | 169 |  |  |  | základní |  | 0 | 0 | 0 | 0 | 0 | 256 | M | 4 | ROZPOCET | 169 | 0 | 0 | 0 | 0 | 1 | 169 | 64 | 136
91 | M | Pol73 | SVÍTIDLA VČETNĚ ZDROJŮ (A-vestavné LED s mikroprizmou 32W 4000K 600x600,DALI,IP54) | ks | 59 | 2516.9252 | 148499 |  |  |  | základní |  | 0 | 0 | 0 | 0 | 0 | 256 | M | 4 | ROZPOCET | 148499 | 0 | 0 | 0 | 0 | 1 | 148499 | 64 | 138
92 | M | Pol74 | SVÍTIDLA VČETNĚ ZDROJŮ (D-vestavné LED s mikroprizmou 23W 4000 K 300x300 mm IP40) | ks | 20 | 1521.4249 | 30428 |  |  |  | základní |  | 0 | 0 | 0 | 0 | 0 | 256 | M | 4 | ROZPOCET | 30428 | 0 | 0 | 0 | 0 | 1 | 30428 | 64 | 140
93 | M | Pol75 | SVÍTIDLA VČETNĚ ZDROJŮ (E-vestavné LED s mikroprizmou 23W 4000K 300x300 + n.m.,IP40) | ks | 3 | 1521.4249 | 4564 |  |  |  | základní |  | 0 | 0 | 0 | 0 | 0 | 256 | M | 4 | ROZPOCET | 4564 | 0 | 0 | 0 | 0 | 1 | 4564 | 64 | 142
94 | M | Pol76 | SVÍTIDLA VČETNĚ ZDROJŮ (N-nouzové vestavné svítidlo s vlastní baterií, 3W, IP40, osvětlení únikové trasy) | ks | 8 | 699.6676 | 5597 |  |  |  | základní |  | 0 | 0 | 0 | 0 | 0 | 256 | M | 4 | ROZPOCET | 5597 | 0 | 0 | 0 | 0 | 1 | 5597 | 64 | 144
95 | M | Pol77 | PROTIPOŽÁRNÍ UCPÁVKA (Průchod stěnou, stropem) | dm2 | 5 | 6574.0584 | 32870 |  |  |  | základní |  | 0 | 0 | 0 | 0 | 0 | 256 | M | 4 | ROZPOCET | 32870 | 0 | 0 | 0 | 0 | 1 | 32870 | 64 | 146
96 | M | Pol92 | Podružný materiál | kpl | 1 | 5885.3475 | 5885 |  |  |  | základní |  | 0 | 0 | 0 | 0 | 0 | 256 | M | 4 | ROZPOCET | 5885 | 0 | 0 | 0 | 0 | 1 | 5885 | 64 | 178
97 | K | Pol127 | HODINOVE ZUCTOVACI SAZBY (Uprava stavajiciho rozvadece) | hod | 3 | 674.2624 | 2023 |  |  |  | základní |  | 0 | 0 | 0 | 0 | 0 | 64 | K | 4 | ROZPOCET | 2023 | 0 | 0 | 0 | 0 | 1 | 2023 | 64 | -1266730618
98 | K | Pol128 | TRUBKA OHEBNÁ, NÍZKÁ MECHANICKÁ ODOLNOST (1416E d 16 mm) | m | 15 | 45.7535 | 686 |  |  |  | základní |  | 0 | 0 | 0 | 0 | 0 | 64 | K | 4 | ROZPOCET | 686 | 0 | 0 | 0 | 0 | 1 | 686 | 64 | -303119112
99 | K | Pol129 | LIŠTA ELEKTROINSTALAČNÍ VČ. DÍLŮ A PŘÍSLUŠENSTVÍ (LH60x40 hranatá) | m | 10 | 74.6505 | 747 |  |  |  | základní |  | 0 | 0 | 0 | 0 | 0 | 64 | K | 4 | ROZPOCET | 747 | 0 | 0 | 0 | 0 | 1 | 747 | 64 | -1767723489
100 | K | Pol130 | KRABICE PŘÍSTROJOVÁ DO DUTÝCH STĚN (KU68/7L11 73x35) | ks | 20 | 50.5697 | 1011 |  |  |  | základní |  | 0 | 0 | 0 | 0 | 0 | 64 | K | 4 | ROZPOCET | 1011 | 0 | 0 | 0 | 0 | 1 | 1011 | 64 | -1463492250
101 | K | Pol131 | KRABICE ODBOČNÁ DO DUTÝCH STĚN BEZ SVORKOVNICE (KU68LD/2 73x45) | ks | 11 | 50.5697 | 556 |  |  |  | základní |  | 0 | 0 | 0 | 0 | 0 | 64 | K | 4 | ROZPOCET | 556 | 0 | 0 | 0 | 0 | 1 | 556 | 64 | -416078332
102 | K | Pol132 | SVORKOVNICE KRABICOVÁ (273-102 4x1-2,5mm2) | ks | 55 | 50.5697 | 2781 |  |  |  | základní |  | 0 | 0 | 0 | 0 | 0 | 64 | K | 4 | ROZPOCET | 2781 | 0 | 0 | 0 | 0 | 1 | 2781 | 64 | 438291498
103 | K | Pol133 | PŘÍSTROJOVÁ PŘÍPOJKA (400V/25A s odlehčovací sponou ABB) | ks | 1 | 216.7272 | 217 |  |  |  | základní |  | 0 | 0 | 0 | 0 | 0 | 64 | K | 4 | ROZPOCET | 217 | 0 | 0 | 0 | 0 | 1 | 217 | 64 | -206591495
104 | K | Pol134 | KONCOVÝ SPÍNAČ (ERSCE E100-00-AL, 230V/6A, IP66) | ks | 1 | 529.7776 | 530 |  |  |  | základní |  | 0 | 0 | 0 | 0 | 0 | 64 | K | 4 | ROZPOCET | 530 | 0 | 0 | 0 | 0 | 1 | 530 | 64 | 1098750916
105 | K | Pol135 | SUPER-MULTIFUNKČNÍ RELÉ - do instalační krabice, pod vypínač, ventilátor (SMR-T 3-vodičové, 9 funkcí, čas 0.01s-10dnů, výstup 10-160VA, cívka AC 230 V, bez NULY) | ks | 1 | 445.4948 | 445 |  |  |  | základní |  | 0 | 0 | 0 | 0 | 0 | 64 | K | 4 | ROZPOCET | 445 | 0 | 0 | 0 | 0 | 1 | 445 | 64 | -546848532
106 | K | Pol136 | VESTAVNÍ POHYBOVÉ ČIDLO PIR (PS MR16 230V) | ks | 5 | 433.4544 | 2167 |  |  |  | základní |  | 0 | 0 | 0 | 0 | 0 | 64 | K | 4 | ROZPOCET | 2167 | 0 | 0 | 0 | 0 | 1 | 2167 | 64 | -393550999
107 | K | Pol137 | VODIČ JEDNOŽILOVÝ (CY) (H07V-U 10 mm2 , pevně) | m | 5 | 24.0808 | 120 |  |  |  | základní |  | 0 | 0 | 0 | 0 | 0 | 64 | K | 4 | ROZPOCET | 120 | 0 | 0 | 0 | 0 | 1 | 120 | 64 | -883717498
108 | K | Pol138 | VODIČ JEDNOŽILOVÝ (CY) (H07V-U 16 mm2 , pevně) | m | 25 | 24.0808 | 602 |  |  |  | základní |  | 0 | 0 | 0 | 0 | 0 | 64 | K | 4 | ROZPOCET | 602 | 0 | 0 | 0 | 0 | 1 | 602 | 64 | 505195690
109 | K | Pol139 | KABEL SILOVÝ,IZOLACE PVC BEZ VODIČE PE (CYKY-O 2x1.5 mm2 , pevně) | m | 55 | 24.0808 | 1324 |  |  |  | základní |  | 0 | 0 | 0 | 0 | 0 | 64 | K | 4 | ROZPOCET | 1324 | 0 | 0 | 0 | 0 | 1 | 1324 | 64 | -1215148676
110 | K | Pol140 | KABEL SILOVÝ,IZOLACE PVC BEZ VODIČE PE (CYKY-O 3x1.5 mm2 , pevně) | m | 205 | 24.0808 | 4937 |  |  |  | základní |  | 0 | 0 | 0 | 0 | 0 | 64 | K | 4 | ROZPOCET | 4937 | 0 | 0 | 0 | 0 | 1 | 4937 | 64 | -232478343
111 | K | Pol141 | KABEL SILOVÝ,IZOLACE PVC S VODIČEM PE, UKONČENÍ KABELŮ DO (CYKY-J 3x1.5 mm2 , pevně) | m | 385 | 24.0808 | 9271 |  |  |  | základní |  | 0 | 0 | 0 | 0 | 0 | 64 | K | 4 | ROZPOCET | 9271 | 0 | 0 | 0 | 0 | 1 | 9271 | 64 | -1918434345
112 | K | Pol142 | KABEL SILOVÝ,IZOLACE PVC S VODIČEM PE, UKONČENÍ KABELŮ DO (CYKY-J 3x2.5 mm2 , pevně) | m | 410 | 24.0808 | 9873 |  |  |  | základní |  | 0 | 0 | 0 | 0 | 0 | 64 | K | 4 | ROZPOCET | 9873 | 0 | 0 | 0 | 0 | 1 | 9873 | 64 | 2110451075
113 | K | Pol143 | KABEL SILOVÝ,IZOLACE PVC S VODIČEM PE, UKONČENÍ KABELŮ DO (CYKY-J 5x1.5 mm2 , pevně) | m | 280 | 26.4889 | 7417 |  |  |  | základní |  | 0 | 0 | 0 | 0 | 0 | 64 | K | 4 | ROZPOCET | 7417 | 0 | 0 | 0 | 0 | 1 | 7417 | 64 | -536954747
114 | K | Pol144 | KABEL SILOVÝ,IZOLACE PVC S VODIČEM PE, UKONČENÍ KABELŮ DO (CYKY-J 5x6 mm2 , pevně) | m | 14 | 50.5697 | 708 |  |  |  | základní |  | 0 | 0 | 0 | 0 | 0 | 64 | K | 4 | ROZPOCET | 708 | 0 | 0 | 0 | 0 | 1 | 708 | 64 | -216260684
115 | K | Pol145 | KABEL SILOVÝ,IZOLACE PVC S VODIČEM PE, UKONČENÍ KABELŮ DO (CYKY-J 5x10 mm2 , pevně) | m | 25 | 81.8747 | 2047 |  |  |  | základní |  | 0 | 0 | 0 | 0 | 0 | 64 | K | 4 | ROZPOCET | 2047 | 0 | 0 | 0 | 0 | 1 | 2047 | 64 | 1476341093
116 | K | Pol146 | KABEL SILOVÝ,IZOLACE PVC S VODIČEM PE, UKONČENÍ KABELŮ DO (CYKY-J 5x16 mm2 , pevně) | m | 25 | 139.6686 | 3492 |  |  |  | základní |  | 0 | 0 | 0 | 0 | 0 | 64 | K | 4 | ROZPOCET | 3492 | 0 | 0 | 0 | 0 | 1 | 3492 | 64 | -288978733
117 | K | Pol147 | UKONČENÍ KABELŮ DO (5x10 mm2) | ks | 3 | 313.0504 | 939 |  |  |  | základní |  | 0 | 0 | 0 | 0 | 0 | 64 | K | 4 | ROZPOCET | 939 | 0 | 0 | 0 | 0 | 1 | 939 | 64 | -598232294
118 | K | Pol148 | UKONČENÍ KABELŮ DO (5x16 mm2) | ks | 2 | 433.4544 | 867 |  |  |  | základní |  | 0 | 0 | 0 | 0 | 0 | 64 | K | 4 | ROZPOCET | 867 | 0 | 0 | 0 | 0 | 1 | 867 | 64 | 270178531
119 | K | Pol149 | UKONČENÍ VODIČŮ V ROZVADĚČÍCH (do 2,5 mm2) | ks | 126 | 14.4485 | 1821 |  |  |  | základní |  | 0 | 0 | 0 | 0 | 0 | 64 | K | 4 | ROZPOCET | 1821 | 0 | 0 | 0 | 0 | 1 | 1821 | 64 | -111374782
120 | K | Pol150 | UKONČENÍ VODIČŮ V ROZVADĚČÍCH (do 6 mm2) | ks | 10 | 26.4889 | 265 |  |  |  | základní |  | 0 | 0 | 0 | 0 | 0 | 64 | K | 4 | ROZPOCET | 265 | 0 | 0 | 0 | 0 | 1 | 265 | 64 | 1793620027
121 | K | Pol151 | UKONČENÍ VODIČŮ V ROZVADĚČÍCH (do 16 mm2) | ks | 32 | 46.9576 | 1503 |  |  |  | základní |  | 0 | 0 | 0 | 0 | 0 | 64 | K | 4 | ROZPOCET | 1503 | 0 | 0 | 0 | 0 | 1 | 1503 | 64 | -982915097
122 | K | Pol152 | SPÍNAČE KOMPLETNÍ POD OMÍTKU (1-pól.vyp.(1)) | ks | 4 | 102.3434 | 409 |  |  |  | základní |  | 0 | 0 | 0 | 0 | 0 | 64 | K | 4 | ROZPOCET | 409 | 0 | 0 | 0 | 0 | 1 | 409 | 64 | -1177538535
123 | K | Pol153 | SPÍNAČE KOMPLETNÍ POD OMÍTKU (tlačítko(1/0)) | ks | 2 | 102.3434 | 205 |  |  |  | základní |  | 0 | 0 | 0 | 0 | 0 | 64 | K | 4 | ROZPOCET | 205 | 0 | 0 | 0 | 0 | 1 | 205 | 64 | 2059451003
124 | K | Pol154 | SPÍNAČE KOMPLETNÍ POD OMÍTKU (tlačítko s doutnavkou(1/0S,1/0So)) | ks | 4 | 105.9555 | 424 |  |  |  | základní |  | 0 | 0 | 0 | 0 | 0 | 64 | K | 4 | ROZPOCET | 424 | 0 | 0 | 0 | 0 | 1 | 424 | 64 | 1138777175
125 | K | Pol155 | ZÁSUVKA DOMOVNÍ KOMPLETNÍ POD OMÍTKU (2p+PE) | ks | 7 | 102.3434 | 716 |  |  |  | základní |  | 0 | 0 | 0 | 0 | 0 | 64 | K | 4 | ROZPOCET | 716 | 0 | 0 | 0 | 0 | 1 | 716 | 64 | 30471532
126 | K | Pol156 | ZÁSUVKA DOMOVNÍ KOMPLETNÍ POD OMÍTKU (2p+PE, s víčkem) | ks | 2 | 102.3434 | 205 |  |  |  | základní |  | 0 | 0 | 0 | 0 | 0 | 64 | K | 4 | ROZPOCET | 205 | 0 | 0 | 0 | 0 | 1 | 205 | 64 | -1750995789
127 | K | Pol158 | SVÍTIDLA VČETNĚ ZDROJŮ (A-vestavné LED s mikroprizmou 32W 4000K 600x600,DALI,IP54) | ks | 59 | 433.4544 | 25574 |  |  |  | základní |  | 0 | 0 | 0 | 0 | 0 | 64 | K | 4 | ROZPOCET | 25574 | 0 | 0 | 0 | 0 | 1 | 25574 | 64 | 379119265
128 | K | Pol159 | SVÍTIDLA VČETNĚ ZDROJŮ (D-vestavné LED s mikroprizmou 23W 4000 K 300x300 mm IP40) | ks | 20 | 433.4544 | 8669 |  |  |  | základní |  | 0 | 0 | 0 | 0 | 0 | 64 | K | 4 | ROZPOCET | 8669 | 0 | 0 | 0 | 0 | 1 | 8669 | 64 | -169040516
129 | K | Pol160 | SVÍTIDLA VČETNĚ ZDROJŮ (E-vestavné LED s mikroprizmou 23W 4000K 300x300 + n.m.,IP40) | ks | 3 | 433.4544 | 1300 |  |  |  | základní |  | 0 | 0 | 0 | 0 | 0 | 64 | K | 4 | ROZPOCET | 1300 | 0 | 0 | 0 | 0 | 1 | 1300 | 64 | 216892312
130 | K | Pol161 | SVÍTIDLA VČETNĚ ZDROJŮ (N-nouzové vestavné svítidlo s vlastní baterií, 3W, IP40, osvětlení únikové trasy) | ks | 8 | 385.2928 | 3082 |  |  |  | základní |  | 0 | 0 | 0 | 0 | 0 | 64 | K | 4 | ROZPOCET | 3082 | 0 | 0 | 0 | 0 | 1 | 3082 | 64 | -5935937
131 | K | Pol163 | MONTÁŽ,ZAPOJENÍ (ventilátor 230V) | ks | 1 | 228.7676 | 229 |  |  |  | základní |  | 0 | 0 | 0 | 0 | 0 | 64 | K | 4 | ROZPOCET | 229 | 0 | 0 | 0 | 0 | 1 | 229 | 64 | 22722595
132 | K | Pol164 | MONTÁŽ,ZAPOJENÍ (vzd.jednotka-asistence dodavateli) | ks | 1 | 192.6464 | 193 |  |  |  | základní |  | 0 | 0 | 0 | 0 | 0 | 64 | K | 4 | ROZPOCET | 193 | 0 | 0 | 0 | 0 | 1 | 193 | 64 | 1156232707
133 | K | Pol165 | MONTÁŽ,ZAPOJENÍ (bojler-asistence dodavateli) | ks | 1 | 192.6464 | 193 |  |  |  | základní |  | 0 | 0 | 0 | 0 | 0 | 64 | K | 4 | ROZPOCET | 193 | 0 | 0 | 0 | 0 | 1 | 193 | 64 | 135541225
134 | K | Pol166 | MONTÁŽ,ZAPOJENÍ (pisoár-asistence dodavateli) | ks | 5 | 192.6464 | 963 |  |  |  | základní |  | 0 | 0 | 0 | 0 | 0 | 64 | K | 4 | ROZPOCET | 963 | 0 | 0 | 0 | 0 | 1 | 963 | 64 | -635890008
135 | K | Pol167 | MONTÁŽ,ZAPOJENÍ (ústředna SLB-asistence dodavateli) | ks | 1 | 216.7272 | 217 |  |  |  | základní |  | 0 | 0 | 0 | 0 | 0 | 64 | K | 4 | ROZPOCET | 217 | 0 | 0 | 0 | 0 | 1 | 217 | 64 | -514094606
136 | K | Pol168 | HODINOVE ZUCTOVACI SAZBY (Demontaz stavajiciho zarizeni) | hod | 20 | 457.5352 | 9151 |  |  |  | základní |  | 0 | 0 | 0 | 0 | 0 | 64 | K | 4 | ROZPOCET | 9151 | 0 | 0 | 0 | 0 | 1 | 9151 | 64 | 698914469
137 | K | Pol169 | HODINOVE ZUCTOVACI SAZBY (Uprava stavajiciho zarizeni) | hod | 3 | 505.6968 | 1517 |  |  |  | základní |  | 0 | 0 | 0 | 0 | 0 | 64 | K | 4 | ROZPOCET | 1517 | 0 | 0 | 0 | 0 | 1 | 1517 | 64 | 1861446541
138 | K | Pol170 | HODINOVE ZUCTOVACI SAZBY (Vyhledani pripojovaciho mista) | hod | 1 | 505.6968 | 506 |  |  |  | základní |  | 0 | 0 | 0 | 0 | 0 | 64 | K | 4 | ROZPOCET | 506 | 0 | 0 | 0 | 0 | 1 | 506 | 64 | -91247959
139 | K | Pol171 | HODINOVE ZUCTOVACI SAZBY (Zauceni obsluhy) | hod | 1 | 505.6968 | 506 |  |  |  | základní |  | 0 | 0 | 0 | 0 | 0 | 64 | K | 4 | ROZPOCET | 506 | 0 | 0 | 0 | 0 | 1 | 506 | 64 | 1328454874
140 | K | Pol172 | HODINOVE ZUCTOVACI SAZBY (Zabezpeceni pracoviste) | hod | 6 | 457.5352 | 2745 |  |  |  | základní |  | 0 | 0 | 0 | 0 | 0 | 64 | K | 4 | ROZPOCET | 2745 | 0 | 0 | 0 | 0 | 1 | 2745 | 64 | 2096776207
141 | K | Pol173 | HODINOVE ZUCTOVACI SAZBY (Montaz nad rámec PPV(sekání,...)) | hod | 20 | 469.5756 | 9392 |  |  |  | základní |  | 0 | 0 | 0 | 0 | 0 | 64 | K | 4 | ROZPOCET | 9392 | 0 | 0 | 0 | 0 | 1 | 9392 | 64 | 2041192735
142 | K | Pol174 | SPOLUPRACE S DODAVATELEM PRI zapojovani a zkouskach | hod | 2 | 469.5756 | 939 |  |  |  | základní |  | 0 | 0 | 0 | 0 | 0 | 64 | K | 4 | ROZPOCET | 939 | 0 | 0 | 0 | 0 | 1 | 939 | 64 | 1132710869
143 | K | Pol175 | KOORDINACE POSTUPU PRACI S ostatnimi profesemi | hod | 3 | 505.6968 | 1517 |  |  |  | základní |  | 0 | 0 | 0 | 0 | 0 | 64 | K | 4 | ROZPOCET | 1517 | 0 | 0 | 0 | 0 | 1 | 1517 | 64 | 337354414
144 | K | Pol176 | PROVEDENI REVIZNICH ZKOUSEK DLE CSN 331500 (Revizni technik) | hod | 20 | 710.3836 | 14208 |  |  |  | základní |  | 0 | 0 | 0 | 0 | 0 | 64 | K | 4 | ROZPOCET | 14208 | 0 | 0 | 0 | 0 | 1 | 14208 | 64 | -1759728572
| D | 219-M | PPV pro elektromontáže |  |  |  | 63814 | [5 empty] | 0 |  | 0 |  | 0 | 3 | D | 2 | ROZPOCET | [6 empty] | 63814
145 | M | Pol93 | Doprava 3,6 % | kpl | 0.036 | 602020 | 21673 |  |  |  | základní |  | 0 | 0 | 0 | 0 | 0 | 256 | M | 3 | ROZPOCET | 21673 | 0 | 0 | 0 | 0 | 1 | 21673 | 64 | 180
146 | M | Pol94 | Přesun 1,0 % | kpl | 0.01 | 602020 | 6020 |  |  |  | základní |  | 0 | 0 | 0 | 0 | 0 | 256 | M | 3 | ROZPOCET | 6020 | 0 | 0 | 0 | 0 | 1 | 6020 | 64 | 182
147 | M | Pol95 | PPV z montáže 6,0%, materiál + práce | kpl | 0.06 | 602020 | 36121 |  |  |  | základní |  | 0 | 0 | 0 | 0 | 0 | 256 | M | 3 | ROZPOCET | 36121 | 0 | 0 | 0 | 0 | 1 | 36121 | 64 | 184

## 5 - EL - slaboproud
| List obsahuje: |  | 1) Krycí list soupisu | 2) Rekapitulace |  |  | 3) Soupis prací | Zpět na list: | Rekapitulace stavby
[9 empty] | >> skryté sloupce << | [9 empty] | {741c7454-b2d0-4352-8b4b-555e2ecdb91c}
2
| KRYCÍ LIST SOUPISU | [8 empty] | v --- níže se nacházejí doplnkové a pomocné údaje k sestavám --- v | [8 empty] | False
Stavba:
Stavební úpravy 2.ZŠ Husitská - aula
Objekt:
5 - EL - slaboproud
| KSO: |  |  |  |  | CC-CZ:
| Místo: |  |  |  |  | Datum: | 2019-03-20
| Zadavatel: |  |  |  |  | IČ:
|  | ZŠ Nová Paka, Husitská 1695 |  |  |  | DIČ:
| Uchazeč: |  |  |  |  | IČ: | 25968807
|  | MATEX HK s.r.o. |  |  |  | DIČ: | CZ25968807
| Projektant: |  |  |  |  | IČ:
|  | Ateliér ADIP, Střelecká 437, Hradec Králové |  |  |  | DIČ:
Poznámka:
| Cena bez DPH | [5 empty] | 245907
|  |  | Základ daně |  |  | Sazba daně | Výše daně
| DPH | základní | 245907 |  |  | 21% | 51640
|  | snížená | 0 |  |  | 15% | 0
|  | zákl. přenesená | 0 |  |  | 21% | 0
|  | sníž. přenesená | 0 |  |  | 15% | 0
|  | nulová | 0 |  |  | 0% | 0
| Cena s DPH |  |  | v | CZK |  | 297547
REKAPITULACE ČLENĚNÍ SOUPISU PRACÍ
Stavba:
Stavební úpravy 2.ZŠ Husitská - aula
Objekt:
5 - EL - slaboproud
Místo: | [5 empty] | Datum: | 2019-03-20
Zadavatel: |  |  | ZŠ Nová Paka, Husitská 1695 |  |  | Projektant: | Ateliér ADIP, Střelecká 437, Hradec Králové
Uchazeč: |  |  | MATEX HK s.r.o.
Kód dílu - Popis | [6 empty] | Cena celkem [CZK]
Náklady soupisu celkem | [6 empty] | 245907 | [12 empty] | -1
| M - Práce a dodávky M | [5 empty] | 245907
| 22-M - Montáže technologických zařízení | [5 empty] | 245907
| oddíl 1 - Strukturovaná kabeláž SK | [5 empty] | 9231
| 220990003 - 19" datový rozvaděč FD1 | [5 empty] | 20075
| 220990010 - Aktivní prvky do FD1 | [5 empty] | 46206
| 220990012 - Zdroj UPS do FD1 | [5 empty] | 19136
| 220990014 - Access Point | [5 empty] | 29089
| 220990016 - Elektroinstalační materiál a kabely | [5 empty] | 122170
SOUPIS PRACÍ
Stavba:
Stavební úpravy 2.ZŠ Husitská - aula
Objekt:
5 - EL - slaboproud
Místo: | [5 empty] | Datum: | 2019-03-20
Zadavatel: |  |  | ZŠ Nová Paka, Husitská 1695 |  |  | Projektant: | Ateliér ADIP, Střelecká 437, Hradec Králové
Uchazeč: |  |  | MATEX HK s.r.o.
PČ | Typ | Kód | Popis | MJ | Množství | J.cena [CZK] | Cena celkem [CZK] | Cenová soustava |  | Poznámka | DPH | J. Nh [h] | Nh celkem [h] | J. hmotnost [t] | Hmotnost celkem [t] | J. suť [t] | Suť Celkem [t]
Náklady soupisu celkem | [6 empty] | 245907 | [5 empty] | 0 |  | 0 |  | 0 |  | D | -1 | [7 empty] | 245907
| D | M | Práce a dodávky M |  |  |  | 245907 | [5 empty] | 0 |  | 0 |  | 0 | 3 | D | 0 | ROZPOCET | [6 empty] | 245907
| D | 22-M | Montáže technologických zařízení |  |  |  | 245907 | [5 empty] | 0 |  | 0 |  | 0 | 3 | D | 1 | ROZPOCET | [6 empty] | 245907
| D | oddíl 1 | Strukturovaná kabeláž SK |  |  |  | 9231 | [5 empty] | 0 |  | 0 |  | 0 | 3 | D | 2 | ROZPOCET | [6 empty] | 9231
1 | K | 220990001 | zásuvka pod omítku 2xRJ45 UTP CAT6 včetně rámečku | ks | 8 | 347.8472 | 2783 |  |  |  | základní |  | 0 | 0 | 0 | 0 | 0 | 64 | K | 3 | ROZPOCET | 2783 | 0 | 0 | 0 | 0 | 1 | 2783 | 64 | 2
2 | K | 220990002 | zásuvka pod omítku 1xRJ45 UTP CAT6 včetně rámečku | ks | 9 | 244.7813 | 2203 |  |  |  | základní |  | 0 | 0 | 0 | 0 | 0 | 64 | K | 3 | ROZPOCET | 2203 | 0 | 0 | 0 | 0 | 1 | 2203 | 64 | 4
3 | M | 220990001 | zásuvka pod omítku 2xRJ45 UTP CAT6 včetně rámečku | ks | 8 | 284.1534 | 2273 |  |  |  | základní |  | 0 | 0 | 0 | 0 | 0 | 256 | M | 3 | ROZPOCET | 2273 | 0 | 0 | 0 | 0 | 1 | 2273 | 64 | 343965383
4 | M | 220990002 | zásuvka pod omítku 1xRJ45 UTP CAT6 včetně rámečku | ks | 9 | 219.1353 | 1972 |  |  |  | základní |  | 0 | 0 | 0 | 0 | 0 | 256 | M | 3 | ROZPOCET | 1972 | 0 | 0 | 0 | 0 | 1 | 1972 | 64 | -2110999283
| D | 220990003 | 19" datový rozvaděč FD1 |  |  |  | 20075 | [5 empty] | 0 |  | 0 |  | 0 | 3 | D | 2 | ROZPOCET | [6 empty] | 20075
5 | K | 220990004 | Rozvaděč nástěnný 18U/600 x 500, šedý, dveře sklo, | ks | 1 | 2447.8133 | 2448 |  |  |  | základní |  | 0 | 0 | 0 | 0 | 0 | 64 | K | 3 | ROZPOCET | 2448 | 0 | 0 | 0 | 0 | 1 | 2448 | 64 | 6
6 | K | 220990005 | Rozvodný panel 6poz 220V, včetně vany šnůra 3m | ks | 1 | 228.7676 | 229 |  |  |  | základní |  | 0 | 0 | 0 | 0 | 0 | 64 | K | 3 | ROZPOCET | 229 | 0 | 0 | 0 | 0 | 1 | 229 | 64 | 8
7 | K | 220990006 | Patch panel černý UTP osazený 24 pozic 1U, CAT6 | ks | 2 | 2654.9082 | 5310 |  |  |  | základní |  | 0 | 0 | 0 | 0 | 0 | 64 | K | 3 | ROZPOCET | 5310 | 0 | 0 | 0 | 0 | 1 | 5310 | 64 | 10
8 | K | 220990007 | Vyvazovací panel 1U plastová oka BK černý | ks | 1 | 211.911 | 212 |  |  |  | základní |  | 0 | 0 | 0 | 0 | 0 | 64 | K | 3 | ROZPOCET | 212 | 0 | 0 | 0 | 0 | 1 | 212 | 64 | 12
9 | K | 220990008 | Vyvazovací panel 2U plastová lišta černá | ks | 2 | 180.606 | 361 |  |  |  | základní |  | 0 | 0 | 0 | 0 | 0 | 64 | K | 3 | ROZPOCET | 361 | 0 | 0 | 0 | 0 | 1 | 361 | 64 | 14
10 | M | 220990004 | Rozvaděč nástěnný 18U/600 x 500, šedý, dveře sklo, | ks | 1 | 4069.6552 | 4070 |  |  |  | základní |  | 0 | 0 | 0 | 0 | 0 | 256 | M | 3 | ROZPOCET | 4070 | 0 | 0 | 0 | 0 | 1 | 4070 | 64 | 610149055
11 | M | 220990005 | Rozvodný panel 6poz 220V, včetně vany šnůra 3m | ks | 1 | 915.0704 | 915 |  |  |  | základní |  | 0 | 0 | 0 | 0 | 0 | 256 | M | 3 | ROZPOCET | 915 | 0 | 0 | 0 | 0 | 1 | 915 | 64 | 506274752
12 | M | 220990006 | Patch panel černý UTP osazený 24 pozic 1U, CAT6 | ks | 2 | 1830.1408 | 3660 |  |  |  | základní |  | 0 | 0 | 0 | 0 | 0 | 256 | M | 3 | ROZPOCET | 3660 | 0 | 0 | 0 | 0 | 1 | 3660 | 64 | -1390823756
13 | M | 220990007 | Vyvazovací panel 1U plastová oka BK černý | ks | 1 | 211.911 | 212 |  |  |  | základní |  | 0 | 0 | 0 | 0 | 0 | 256 | M | 3 | ROZPOCET | 212 | 0 | 0 | 0 | 0 | 1 | 212 | 64 | 310839397
14 | M | 220990008 | Vyvazovací panel 2U plastová lišta černá | ks | 2 | 245.6242 | 491 |  |  |  | základní |  | 0 | 0 | 0 | 0 | 0 | 256 | M | 3 | ROZPOCET | 491 | 0 | 0 | 0 | 0 | 1 | 491 | 64 | -1151090637
15 | M | 220990009 | Patch kabel UTP 3m, CAT6, 2xRJ45 | ks | 15 | 144.4848 | 2167 |  |  |  | základní |  | 0 | 0 | 0 | 0 | 0 | 256 | M | 3 | ROZPOCET | 2167 | 0 | 0 | 0 | 0 | 1 | 2167 | 64 | -1375536767
| D | 220990010 | Aktivní prvky do FD1 |  |  |  | 46206 | [5 empty] | 0 |  | 0 |  | 0 | 3 | D | 2 | ROZPOCET | [6 empty] | 46206
16 | K | 220990011 | Switch 48 portů 100/1000 + 4x SFP 1000 Mbps / QoS (Quality of Service), Spravovatelnost (smart switch, web manageable), VLAN (virtual local area network), L2, L3 (směrovač) | ks | 1 | 5803.4728 | 5803 |  |  |  | základní |  | 0 | 0 | 0 | 0 | 0 | 64 | K | 3 | ROZPOCET | 5803 | 0 | 0 | 0 | 0 | 1 | 5803 | 64 | 18
17 | M | 220990011 | Switch 48 portů 100/1000 + 4x SFP 1000 Mbps / QoS (Quality of Service), Spravovatelnost (smart switch, web manageable), VLAN (virtual local area network), L2, L3 (směrovač) | ks | 1 | 40402.7662 | 40403 |  |  |  | základní |  | 0 | 0 | 0 | 0 | 0 | 256 | M | 3 | ROZPOCET | 40403 | 0 | 0 | 0 | 0 | 1 | 40403 | 64 | -1104095868
| D | 220990012 | Zdroj UPS do FD1 |  |  |  | 19136 | [5 empty] | 0 |  | 0 |  | 0 | 3 | D | 2 | ROZPOCET | [6 empty] | 19136
18 | K | 220990013 | Záložní zdroj UPS, 1500VA rack mont. 2U, LCD 230V | ks | 1 | 1071.5956 | 1072 |  |  |  | základní |  | 0 | 0 | 0 | 0 | 0 | 64 | K | 3 | ROZPOCET | 1072 | 0 | 0 | 0 | 0 | 1 | 1072 | 64 | 20
19 | M | 220990013 | Záložní zdroj UPS, 1500VA rack mont. 2U, LCD 230V | ks | 1 | 18064.2121 | 18064 |  |  |  | základní |  | 0 | 0 | 0 | 0 | 0 | 256 | M | 3 | ROZPOCET | 18064 | 0 | 0 | 0 | 0 | 1 | 18064 | 64 | -1071802234
| D | 220990014 | Access Point |  |  |  | 29089 | [5 empty] | 0 |  | 0 |  | 0 | 3 | D | 2 | ROZPOCET | [6 empty] | 29089
20 | K | 220990015 | WiFi Access Point 802.11a/b/g/n/ac až 867Mbps, Dualband, PoE, GLAN, WPS, RADIUS server, Roaming, centrální správa, Podpora až 100 uživatelů současně a rychlý roaming mezi přístupovými body (nástěnný) | ks | 3 | 674.2624 | 2023 |  |  |  | základní |  | 0 | 0 | 0 | 0 | 0 | 64 | K | 3 | ROZPOCET | 2023 | 0 | 0 | 0 | 0 | 1 | 2023 | 64 | 22
21 | M | 220990015 | WiFi Access Point 802.11a/b/g/n/ac až 867Mbps, Dualband, PoE, GLAN, WPS, RADIUS server, Roaming, centrální správa, Podpora až 100 uživatelů současně a rychlý roaming mezi přístupovými body (nástěnný) | ks | 3 | 9021.8717 | 27066 |  |  |  | základní |  | 0 | 0 | 0 | 0 | 0 | 256 | M | 3 | ROZPOCET | 27066 | 0 | 0 | 0 | 0 | 1 | 27066 | 64 | -1856720663
| D | 220990016 | Elektroinstalační materiál a kabely |  |  |  | 122170 | [5 empty] | 0 |  | 0 |  | 0 | 3 | D | 2 | ROZPOCET | [6 empty] | 122170
22 | K | 220990017 | kabel U/UTP drát CAT6, PVC, cívka 500m, šedý | m | 1150 | 9.6323 | 11077 |  |  |  | základní |  | 0 | 0 | 0 | 0 | 0 | 64 | K | 3 | ROZPOCET | 11077 | 0 | 0 | 0 | 0 | 1 | 11077 | 64 | 24
23 | K | 220990018 | trubka PVC LPFLEX 2316 | m | 50 | 45.7535 | 2288 |  |  |  | základní |  | 0 | 0 | 0 | 0 | 0 | 64 | K | 3 | ROZPOCET | 2288 | 0 | 0 | 0 | 0 | 1 | 2288 | 64 | 26
24 | K | 220990019 | trubka PVC LPFLEX 2323 | m | 50 | 45.7535 | 2288 |  |  |  | základní |  | 0 | 0 | 0 | 0 | 0 | 64 | K | 3 | ROZPOCET | 2288 | 0 | 0 | 0 | 0 | 1 | 2288 | 64 | 28
25 | K | 220990020 | trubka PVC LPFLEX 2329 | m | 35 | 45.7535 | 1601 |  |  |  | základní |  | 0 | 0 | 0 | 0 | 0 | 64 | K | 3 | ROZPOCET | 1601 | 0 | 0 | 0 | 0 | 1 | 1601 | 64 | 30
26 | K | 220990021 | krabice přístrojová KP68/2 | ks | 15 | 50.5697 | 759 |  |  |  | základní |  | 0 | 0 | 0 | 0 | 0 | 64 | K | 3 | ROZPOCET | 759 | 0 | 0 | 0 | 0 | 1 | 759 | 64 | 32
27 | K | 220990022 | krabice přístrojová do SDK | ks | 10 | 45.7535 | 458 |  |  |  | základní |  | 0 | 0 | 0 | 0 | 0 | 64 | K | 3 | ROZPOCET | 458 | 0 | 0 | 0 | 0 | 1 | 458 | 64 | 34
28 | K | 220990023 | krabice KU68-1901 vč.víčka pod omítku | ks | 12 | 45.7535 | 549 |  |  |  | základní |  | 0 | 0 | 0 | 0 | 0 | 64 | K | 3 | ROZPOCET | 549 | 0 | 0 | 0 | 0 | 1 | 549 | 64 | 36
29 | K | 220990024 | prostup stavební konstrukcí do 300mm | ks | 10 | 216.7272 | 2167 |  |  |  | základní |  | 0 | 0 | 0 | 0 | 0 | 64 | K | 3 | ROZPOCET | 2167 | 0 | 0 | 0 | 0 | 1 | 2167 | 64 | 38
30 | K | 220990025 | drážka pro tr.16, cihla | m | 12 | 45.7535 | 549 |  |  |  | základní |  | 0 | 0 | 0 | 0 | 0 | 64 | K | 3 | ROZPOCET | 549 | 0 | 0 | 0 | 0 | 1 | 549 | 64 | 40
31 | K | 220990026 | drážka pro tr.23, cihla | m | 18 | 45.7535 | 824 |  |  |  | základní |  | 0 | 0 | 0 | 0 | 0 | 64 | K | 3 | ROZPOCET | 824 | 0 | 0 | 0 | 0 | 1 | 824 | 64 | 42
32 | K | 220990027 | zednické výpomoci (vysekání niky pro konzoly, podpěry, závěsy, zajištění manipulační plošiny, zazdění nebo zabetonování rýh nebo kapes ve zdech nebo stropech, nastřelování upevňovacích prvků, upevňování pomocí hmoždinek apod) | hod | 45 | 674.2624 | 30342 |  |  |  | základní |  | 0 | 0 | 0 | 0 | 0 | 64 | K | 3 | ROZPOCET | 30342 | 0 | 0 | 0 | 0 | 1 | 30342 | 64 | 44
33 | K | 220990028 | lišta hranatá 40x40 HA (3m) včetně spoj.materiálu | ks | 13 | 74.6505 | 970 |  |  |  | základní |  | 0 | 0 | 0 | 0 | 0 | 64 | K | 3 | ROZPOCET | 970 | 0 | 0 | 0 | 0 | 1 | 970 | 64 | 46
34 | K | 220990029 | elektroinstalační kanál (3m) 140x60 včetně spoj.materiálu | ks | 7 | 433.4544 | 3034 |  |  |  | základní |  | 0 | 0 | 0 | 0 | 0 | 64 | K | 3 | ROZPOCET | 3034 | 0 | 0 | 0 | 0 | 1 | 3034 | 64 | 48
35 | K | 220990030 | dělící příčka (3m) | ks | 7 | 132.4444 | 927 |  |  |  | základní |  | 0 | 0 | 0 | 0 | 0 | 64 | K | 3 | ROZPOCET | 927 | 0 | 0 | 0 | 0 | 1 | 927 | 64 | 50
36 | K | 220990031 | přístrojová krabice do PK | ks | 5 | 698.3432 | 3492 |  |  |  | základní |  | 0 | 0 | 0 | 0 | 0 | 64 | K | 3 | ROZPOCET | 3492 | 0 | 0 | 0 | 0 | 1 | 3492 | 64 | 52
37 | K | 220990032 | drobný elektroinstalační materiál (5kg) | ks | 1 | 3383.3524 | 3383 |  |  |  | základní |  | 0 | 0 | 0 | 0 | 0 | 64 | K | 3 | ROZPOCET | 3383 | 0 | 0 | 0 | 0 | 1 | 3383 | 64 | 54
38 | K | 220990033 | Demontáž stávajících podružných hodin | hod | 3 | 385.2928 | 1156 |  |  |  | základní |  | 0 | 0 | 0 | 0 | 0 | 64 | K | 3 | ROZPOCET | 1156 | 0 | 0 | 0 | 0 | 1 | 1156 | 64 | 56
39 | K | 220990034 | Ručičkové hodiny interiérové kulaté 40cm, nástěnné, jednostranné, řízené ML24V | ks | 1 | 385.2928 | 385 |  |  |  | základní |  | 0 | 0 | 0 | 0 | 0 | 64 | K | 3 | ROZPOCET | 385 | 0 | 0 | 0 | 0 | 1 | 385 | 64 | 58
40 | K | 220990035 | kabel CYKY 2x1,5 (pod omítku) | m | 15 | 24.0808 | 361 |  |  |  | základní |  | 0 | 0 | 0 | 0 | 0 | 64 | K | 3 | ROZPOCET | 361 | 0 | 0 | 0 | 0 | 1 | 361 | 64 | 60
41 | M | 220990017 | kabel U/UTP drát CAT6, PVC, cívka 500m, šedý | m | 1150 | 9.5119 | 10939 |  |  |  | základní |  | 0 | 0 | 0 | 0 | 0 | 256 | M | 3 | ROZPOCET | 10939 | 0 | 0 | 0 | 0 | 1 | 10939 | 64 | 349593559
42 | M | 220990018 | trubka PVC LPFLEX 2316 | m | 50 | 5.057 | 253 |  |  |  | základní |  | 0 | 0 | 0 | 0 | 0 | 256 | M | 3 | ROZPOCET | 253 | 0 | 0 | 0 | 0 | 1 | 253 | 64 | -1116623547
43 | M | 220990019 | trubka PVC LPFLEX 2323 | m | 50 | 5.8998 | 295 |  |  |  | základní |  | 0 | 0 | 0 | 0 | 0 | 256 | M | 3 | ROZPOCET | 295 | 0 | 0 | 0 | 0 | 1 | 295 | 64 | 1088180188
44 | M | 220990020 | trubka PVC LPFLEX 2329 | m | 35 | 6.9834 | 244 |  |  |  | základní |  | 0 | 0 | 0 | 0 | 0 | 256 | M | 3 | ROZPOCET | 244 | 0 | 0 | 0 | 0 | 1 | 244 | 64 | 511076552
45 | M | 220990021 | krabice přístrojová KP68/2 | ks | 15 | 34.9172 | 524 |  |  |  | základní |  | 0 | 0 | 0 | 0 | 0 | 256 | M | 3 | ROZPOCET | 524 | 0 | 0 | 0 | 0 | 1 | 524 | 64 | 1871585785
46 | M | 220990022 | krabice přístrojová do SDK | ks | 10 | 34.9172 | 349 |  |  |  | základní |  | 0 | 0 | 0 | 0 | 0 | 256 | M | 3 | ROZPOCET | 349 | 0 | 0 | 0 | 0 | 1 | 349 | 64 | -793436717
47 | M | 220990023 | krabice KU68-1901 vč.víčka pod omítku | ks | 12 | 43.3454 | 520 |  |  |  | základní |  | 0 | 0 | 0 | 0 | 0 | 256 | M | 3 | ROZPOCET | 520 | 0 | 0 | 0 | 0 | 1 | 520 | 64 | 247156054
48 | M | 220990028 | lišta hranatá 40x40 HA (3m) včetně spoj.materiálu | ks | 13 | 151.8294 | 1974 |  |  |  | základní |  | 0 | 0 | 0 | 0 | 0 | 256 | M | 3 | ROZPOCET | 1974 | 0 | 0 | 0 | 0 | 1 | 1974 | 64 | 758700533
49 | M | 220990029 | elektroinstalační kanál (3m) 140x60 včetně spoj.materiálu | ks | 7 | 1613.4136 | 11294 |  |  |  | základní |  | 0 | 0 | 0 | 0 | 0 | 256 | M | 3 | ROZPOCET | 11294 | 0 | 0 | 0 | 0 | 1 | 11294 | 64 | 845977893
50 | M | 220990030 | dělící příčka (3m) | ks | 7 | 144.4848 | 1011 |  |  |  | základní |  | 0 | 0 | 0 | 0 | 0 | 256 | M | 3 | ROZPOCET | 1011 | 0 | 0 | 0 | 0 | 1 | 1011 | 64 | -2044718626
51 | M | 220990031 | přístrojová krabice do PK | ks | 5 | 4165.9784 | 20830 |  |  |  | základní |  | 0 | 0 | 0 | 0 | 0 | 256 | M | 3 | ROZPOCET | 20830 | 0 | 0 | 0 | 0 | 1 | 20830 | 64 | -1820325618
52 | M | 220990032 | drobný elektroinstalační materiál (5kg) | ks | 1 | 589.9796 | 590 |  |  |  | základní |  | 0 | 0 | 0 | 0 | 0 | 256 | M | 3 | ROZPOCET | 590 | 0 | 0 | 0 | 0 | 1 | 590 | 64 | -181891913
53 | M | 220990034 | Ručičkové hodiny interiérové kulaté 40cm, nástěnné, jednostranné, řízené ML24V | ks | 1 | 6501.816 | 6502 |  |  |  | základní |  | 0 | 0 | 0 | 0 | 0 | 256 | M | 3 | ROZPOCET | 6502 | 0 | 0 | 0 | 0 | 1 | 6502 | 64 | -379546709
54 | M | 220990035 | kabel CYKY 2x1,5 (pod omítku) | m | 15 | 15.6525 | 235 |  |  |  | základní |  | 0 | 0 | 0 | 0 | 0 | 256 | M | 3 | ROZPOCET | 235 | 0 | 0 | 0 | 0 | 1 | 235 | 64 | 1878457896

## 6 - AV a PC technika a sc...
| List obsahuje: |  | 1) Krycí list soupisu | 2) Rekapitulace |  |  | 3) Soupis prací | Zpět na list: | Rekapitulace stavby
[9 empty] | >> skryté sloupce << | [9 empty] | {c401e475-7c04-4e06-9f00-b3540e680d56}
2
| KRYCÍ LIST SOUPISU | [8 empty] | v --- níže se nacházejí doplnkové a pomocné údaje k sestavám --- v | [8 empty] | False
Stavba:
Stavební úpravy 2.ZŠ Husitská - aula
Objekt:
6 - AV a PC technika a scénické osvětlení
| KSO: |  |  |  |  | CC-CZ:
| Místo: |  | Nová Paka |  |  | Datum: | 2019-03-20
| Zadavatel: |  |  |  |  | IČ:
|  | ZŠ Nová Paka, Husitská 1695 |  |  |  | DIČ:
| Uchazeč: |  |  |  |  | IČ: | 25968807
|  | MATEX HK s.r.o. |  |  |  | DIČ: | CZ25968807
| Projektant: |  |  |  |  | IČ:
|  | Ateliér ADIP, Střelecká 437, Hradec Králové |  |  |  | DIČ:
Poznámka:
| Cena bez DPH | [5 empty] | 265587
|  |  | Základ daně |  |  | Sazba daně | Výše daně
| DPH | základní | 265587 |  |  | 21% | 55773
|  | snížená | 0 |  |  | 15% | 0
|  | zákl. přenesená | 0 |  |  | 21% | 0
|  | sníž. přenesená | 0 |  |  | 15% | 0
|  | nulová | 0 |  |  | 0% | 0
| Cena s DPH |  |  | v | CZK |  | 321360
REKAPITULACE ČLENĚNÍ SOUPISU PRACÍ
Stavba:
Stavební úpravy 2.ZŠ Husitská - aula
Objekt:
6 - AV a PC technika a scénické osvětlení
Místo: |  |  | Nová Paka |  |  | Datum: | 2019-03-20
Zadavatel: |  |  | ZŠ Nová Paka, Husitská 1695 |  |  | Projektant: | Ateliér ADIP, Střelecká 437, Hradec Králové
Uchazeč: |  |  | MATEX HK s.r.o.
Kód dílu - Popis | [6 empty] | Cena celkem [CZK]
Náklady soupisu celkem | [6 empty] | 265587 | [12 empty] | -1
| M - Práce a dodávky M | [5 empty] | 265587
| 22-M - Montáže technologických zařízení | [5 empty] | 265587
| KABELÁŽ, DISTRIBUCE - KABELÁŽ, DISTRIBUCE SIGNÁLU | [5 empty] | 241882
| MONTÁŽNÍ PRÁCE - MONTÁŽNÍ PRÁCE | [5 empty] | 23705
SOUPIS PRACÍ
Stavba:
Stavební úpravy 2.ZŠ Husitská - aula
Objekt:
6 - AV a PC technika a scénické osvětlení
Místo: |  |  | Nová Paka |  |  | Datum: | 2019-03-20
Zadavatel: |  |  | ZŠ Nová Paka, Husitská 1695 |  |  | Projektant: | Ateliér ADIP, Střelecká 437, Hradec Králové
Uchazeč: |  |  | MATEX HK s.r.o.
PČ | Typ | Kód | Popis | MJ | Množství | J.cena [CZK] | Cena celkem [CZK] | Cenová soustava |  | Poznámka | DPH | J. Nh [h] | Nh celkem [h] | J. hmotnost [t] | Hmotnost celkem [t] | J. suť [t] | Suť Celkem [t]
Náklady soupisu celkem | [6 empty] | 265587 | [5 empty] | 0 |  | 0 |  | 0 |  | D | -1 | [7 empty] | 265587
| D | M | Práce a dodávky M |  |  |  | 265587 | [5 empty] | 0 |  | 0 |  | 0 | 3 | D | 0 | ROZPOCET | [6 empty] | 265587
| D | 22-M | Montáže technologických zařízení |  |  |  | 265587 | [5 empty] | 0 |  | 0 |  | 0 | 3 | D | 1 | ROZPOCET | [6 empty] | 265587
| D | KABELÁŽ, DISTRIBUCE | KABELÁŽ, DISTRIBUCE SIGNÁLU |  |  |  | 241882 | [5 empty] | 0 |  | 0 |  | 0 | 3 | D | 2 | ROZPOCET | [6 empty] | 241882
1 | M | Připojné místo MP1 | 2x230V, 3xDMX,4xRJ-45,72-Multipin do panelu | ks | 1 | 1673.6156 | 1674 |  |  |  | základní |  | 0 | 0 | 0 | 0 | 0 | 256 | M | 3 | ROZPOCET | 1674 | 0 | 0 | 0 | 0 | 1 | 1674 | 64 | -1805390030
2 | M | Připojné místo MP2 | 2x230V, 3xDMX,4xRJ-45,72-Multipin do panelu | ks | 1 | 1673.6156 | 1674 |  |  |  | základní |  | 0 | 0 | 0 | 0 | 0 | 256 | M | 3 | ROZPOCET | 1674 | 0 | 0 | 0 | 0 | 1 | 1674 | 64 | 983406289
3 | M | Připojné místo MP3 | 1x230V,2xcinch,1xXLR | ks | 1 | 3925.1704 | 3925 |  |  |  | základní |  | 0 | 0 | 0 | 0 | 0 | 256 | M | 3 | ROZPOCET | 3925 | 0 | 0 | 0 | 0 | 1 | 3925 | 64 | 1687812845
4 | M | Připojné místo MP4 | 1x230V,2xSPEAKON,1xHDMI | ks | 1 | 830.7876 | 831 |  |  |  | základní |  | 0 | 0 | 0 | 0 | 0 | 256 | M | 3 | ROZPOCET | 831 | 0 | 0 | 0 | 0 | 1 | 831 | 64 | -1489695206
5 | M | Konektivita katedry | 11x stolní zásuvkový blok zapuštěný, 2xzásuvka,USB,Ethernet | sd | 1 | 3262.9484 | 3263 |  |  |  | základní |  | 0 | 0 | 0 | 0 | 0 | 256 | M | 3 | ROZPOCET | 3263 | 0 | 0 | 0 | 0 | 1 | 3263 | 64 | 1669139217
6 | M | Rozplet 1 | rozplet pro připojení mixážní konzole 6m | ks | 1 | 1324.444 | 1324 |  |  |  | základní |  | 0 | 0 | 0 | 0 | 0 | 256 | M | 3 | ROZPOCET | 1324 | 0 | 0 | 0 | 0 | 1 | 1324 | 64 | 680448674
7 | M | Multipárový kabel | multipar 24×2×0,22 mm | m | 22 | 142.0767 | 3126 |  |  |  | základní |  | 0 | 0 | 0 | 0 | 0 | 256 | M | 3 | ROZPOCET | 3126 | 0 | 0 | 0 | 0 | 1 | 3126 | 64 | -409967992
8 | M | Silové kabely vč. montáže | 185 m - kabel silový Cu 3Cx1,5; 5m - kabel ovládací 2x2x0,5; 3 m - kabel silový Cu 5Cx4; 250 m - kabel silový Cu 3Cx2,5; 18 m - kabel silový 5Cx1,5; 62 m - kabel datový cat5. 4x2x0,5; 18 m - kabel ovládací 10x2x0,5; 5m - kabel ovládací 2x2x0,5 | sd | 1 | 24262.61 | 24263 |  |  |  | základní |  | 0 | 0 | 0 | 0 | 0 | 256 | M | 3 | ROZPOCET | 24263 | 0 | 0 | 0 | 0 | 1 | 24263 | 64 | -807089814
9 | M | Strukturovaná kabeláž | strukturovaná kabeláž kategorie 5,stíněná | m | 77 | 9.6323 | 742 |  |  |  | základní |  | 0 | 0 | 0 | 0 | 0 | 256 | M | 3 | ROZPOCET | 742 | 0 | 0 | 0 | 0 | 1 | 742 | 64 | 1396772042
10 | M | Repro kabel | reprokabel 2x2,5mm | m | 100 | 58.998 | 5900 |  |  |  | základní |  | 0 | 0 | 0 | 0 | 0 | 256 | M | 3 | ROZPOCET | 5900 | 0 | 0 | 0 | 0 | 1 | 5900 | 64 | -117333577
11 | M | Mikrofonní kabel | symetrický mikrofonní kabel 2×0,25 mm | m | 39 | 313.0504 | 12209 |  |  |  | základní |  | 0 | 0 | 0 | 0 | 0 | 256 | M | 3 | ROZPOCET | 12209 | 0 | 0 | 0 | 0 | 1 | 12209 | 64 | -150509665
12 | M | Stereofonní linkový kabel | stereofonní linkový kabel 2x 0.22 mm2 | m | 38 | 37.3252 | 1418 |  |  |  | základní |  | 0 | 0 | 0 | 0 | 0 | 256 | M | 3 | ROZPOCET | 1418 | 0 | 0 | 0 | 0 | 1 | 1418 | 64 | -1904322830
13 | M | zásuvky 230V/16A vč. montáže | zásuvka nástěnná s víčkem k montáži n ahořlavý podklad | ks | 33 | 192.6464 | 6357 |  |  |  | základní |  | 0 | 0 | 0 | 0 | 0 | 256 | M | 3 | ROZPOCET | 6357 | 0 | 0 | 0 | 0 | 1 | 6357 | 64 | 624859214
14 | M | Kabelové žlaby vč. montáže | kabelový žlab 62/50 s víkem | m | 36 | 228.7676 | 8236 |  |  |  | základní |  | 0 | 0 | 0 | 0 | 0 | 256 | M | 3 | ROZPOCET | 8236 | 0 | 0 | 0 | 0 | 1 | 8236 | 64 | 1406023398
15 | M | Instalační materiál vč. montáže | 30m - PVC instalační trubka 21 mm; 4 ks přípojný box pro DMX; 20 kg- nosná kontrukce pro instalační žlaby; 1x montáž rozvodnice do 50 kg; 3x nontáž přípojné skříňky; 1x tlačítko černé v krabici; 1x montáž pultu; 1x zásuvka nástěnná 400V/32A/5p; 18x montáž scénického svítidla; 18x držák reflektoru; 1x montáž stmívacího kompletu; 18x zajišťovací lanko; 1x svítidlo pracovního osvětlení LED; 76x ukončení kabelu; 1x výstrařné tabulky; 1x svorková krabice MX1 (krabic e, 42 svorek 2,5mm2,2x vidlice 16 pólů, 2x šňůra 14x1,5-délka 2 m, vývodky) | sd | 1 | 107580.974 | 107581 |  |  |  | základní |  | 0 | 0 | 0 | 0 | 0 | 256 | M | 3 | ROZPOCET | 107581 | 0 | 0 | 0 | 0 | 1 | 107581 | 64 | -477387297
16 | M | Drobný montážní materiál | krabicové svorky, spojovací materiál, izolační pásky, vázací pásky …. | sd | 1 | 2793.3728 | 2793 |  |  |  | základní |  | 0 | 0 | 0 | 0 | 0 | 256 | M | 3 | ROZPOCET | 2793 | 0 | 0 | 0 | 0 | 1 | 2793 | 64 | -1556121143
17 | M | Rozvaděč RT1 | 1x nástěnná rozvodnice v krytí IP43/20, dveře se zámkem FAB, větrací mřížka, š. 400 mm, v. 600 mm, hl 150 mm; 1x vypínač 400V/32A; 1xsvodič přepětí B+C; 1x jistič 6B/1; 1x zdroj napětí 230/24V=, 100VA; 1x signálka bílá 230V; 1x stykač 400V/20A, c. 24V=; 1x jistič 20B/3; 10x jistič 16B/1; 2x jistič 16C/1; 1x jistič 10B/1; 2x stykač 400V/9A,4p, c.24v=; 1x spouštěč mototu 400V/1-1,6A; 1x impulzní relé 2Z/230V, c.24V=; 1x propojovací hřeben 32A/400V; 1x můstek N; 1x můstek PE; 6x svorka řadová 6 mm2;33x svorka řadová 2,5 mm2; 1x přístrojový panel; 1x popis rozvaděče | ks | 1 | 56565.7992 | 56566 |  |  |  | základní |  | 0 | 0 | 0 | 0 | 0 | 256 | M | 3 | ROZPOCET | 56566 | 0 | 0 | 0 | 0 | 1 | 56566 | 64 | 1915893
| D | MONTÁŽNÍ PRÁCE | MONTÁŽNÍ PRÁCE |  |  |  | 23705 | [5 empty] | 0 |  | 0 |  | 0 | 3 | D | 2 | ROZPOCET | [6 empty] | 23705
18 | M | Montážní práce elektro. mat. | Montážní práce elektroinstalačního materiálu AV techniky | sd | 1 | 23705.1395 | 23705 |  |  |  | základní |  | 0 | 0 | 0 | 0 | 0 | 256 | M | 3 | ROZPOCET | 23705 | 0 | 0 | 0 | 0 | 1 | 23705 | 64 | -1736487347

## 7 - Vedlejší náklady
| List obsahuje: |  | 1) Krycí list soupisu | 2) Rekapitulace |  |  | 3) Soupis prací | Zpět na list: | Rekapitulace stavby
[9 empty] | >> skryté sloupce << | [9 empty] | {dcf9e5d6-5462-407c-a503-b317c0fa713b}
2
| KRYCÍ LIST SOUPISU | [8 empty] | v --- níže se nacházejí doplnkové a pomocné údaje k sestavám --- v | [8 empty] | False
Stavba:
Stavební úpravy 2.ZŠ Husitská - aula
Objekt:
7 - Vedlejší náklady
| KSO: |  |  |  |  | CC-CZ:
| Místo: |  | Nová Paka |  |  | Datum: | 2019-03-20
| Zadavatel: |  |  |  |  | IČ:
|  | ZŠ Nová Paka, Husitská 1695 |  |  |  | DIČ:
| Uchazeč: |  |  |  |  | IČ: | 25968807
|  | MATEX HK s.r.o. |  |  |  | DIČ: | CZ25968807
| Projektant: |  |  |  |  | IČ:
|  | Ateliér ADIP, Střelecká 437, Hradec Králové |  |  |  | DIČ:
Poznámka:
| Cena bez DPH | [5 empty] | 32750
|  |  | Základ daně |  |  | Sazba daně | Výše daně
| DPH | základní | 32750 |  |  | 21% | 6878
|  | snížená | 0 |  |  | 15% | 0
|  | zákl. přenesená | 0 |  |  | 21% | 0
|  | sníž. přenesená | 0 |  |  | 15% | 0
|  | nulová | 0 |  |  | 0% | 0
| Cena s DPH |  |  | v | CZK |  | 39628
REKAPITULACE ČLENĚNÍ SOUPISU PRACÍ
Stavba:
Stavební úpravy 2.ZŠ Husitská - aula
Objekt:
7 - Vedlejší náklady
Místo: |  |  | Nová Paka |  |  | Datum: | 2019-03-20
Zadavatel: |  |  | ZŠ Nová Paka, Husitská 1695 |  |  | Projektant: | Ateliér ADIP, Střelecká 437, Hradec Králové
Uchazeč: |  |  | MATEX HK s.r.o.
Kód dílu - Popis | [6 empty] | Cena celkem [CZK]
Náklady soupisu celkem | [6 empty] | 32750 | [12 empty] | -1
| VRN - Vedlejší rozpočtové náklady | [5 empty] | 32750
| VRN1 - Průzkumné, geodetické a projektové práce | [5 empty] | 3816
| VRN2 - Příprava staveniště | [5 empty] | 1926
| VRN3 - Zařízení staveniště | [5 empty] | 4816
| VRN4 - Inženýrská činnost | [5 empty] | 963
| VRN5 - Finanční náklady | [5 empty] | 1926
| VRN6 - Územní vlivy | [5 empty] | 963
| VRN7 - Provozní vlivy | [5 empty] | 963
| VRN8 - Přesun stavebních kapacit | [5 empty] | 1926
| VRN9 - Ostatní náklady | [5 empty] | 15451
SOUPIS PRACÍ
Stavba:
Stavební úpravy 2.ZŠ Husitská - aula
Objekt:
7 - Vedlejší náklady
Místo: |  |  | Nová Paka |  |  | Datum: | 2019-03-20
Zadavatel: |  |  | ZŠ Nová Paka, Husitská 1695 |  |  | Projektant: | Ateliér ADIP, Střelecká 437, Hradec Králové
Uchazeč: |  |  | MATEX HK s.r.o.
PČ | Typ | Kód | Popis | MJ | Množství | J.cena [CZK] | Cena celkem [CZK] | Cenová soustava |  | Poznámka | DPH | J. Nh [h] | Nh celkem [h] | J. hmotnost [t] | Hmotnost celkem [t] | J. suť [t] | Suť Celkem [t]
Náklady soupisu celkem | [6 empty] | 32750 | [5 empty] | 0 |  | 0 |  | 0 |  | D | -1 | [7 empty] | 32750
| D | VRN | Vedlejší rozpočtové náklady |  |  |  | 32750 | [5 empty] | 0 |  | 0 |  | 0 | 5 | D | 0 | ROZPOCET | [6 empty] | 32750
| D | VRN1 | Průzkumné, geodetické a projektové práce |  |  |  | 3816 | [5 empty] | 0 |  | 0 |  | 0 | 5 | D | 1 | ROZPOCET | [6 empty] | 3816
1 | K | 010001000 | Průzkumné, geodetické a projektové práce, realizační dokumentace AV technika, dokumentace skutečného provedení AV technika | Kč | 1 | 3816.16 | 3816 | CS ÚRS 2016 02 |  |  | základní |  | 0 | 0 | 0 | 0 | 0 | 1024 | K | 2 | ROZPOCET | 3816 | 0 | 0 | 0 | 0 | 1 | 3816 | 1024 | -1260950668
| D | VRN2 | Příprava staveniště |  |  |  | 1926 | [5 empty] | 0 |  | 0 |  | 0 | 5 | D | 1 | ROZPOCET | [6 empty] | 1926
2 | K | 020001000 | Příprava staveniště | Kč | 1 | 1926.464 | 1926 | CS ÚRS 2016 02 |  |  | základní |  | 0 | 0 | 0 | 0 | 0 | 1024 | K | 2 | ROZPOCET | 1926 | 0 | 0 | 0 | 0 | 1 | 1926 | 1024 | -1856401634
| D | VRN3 | Zařízení staveniště |  |  |  | 4816 | [5 empty] | 0 |  | 0 |  | 0 | 5 | D | 1 | ROZPOCET | [6 empty] | 4816
3 | K | 030001000 | Zařízení staveniště | Kč | 1 | 4816.16 | 4816 | CS ÚRS 2016 02 |  |  | základní |  | 0 | 0 | 0 | 0 | 0 | 1024 | K | 2 | ROZPOCET | 4816 | 0 | 0 | 0 | 0 | 1 | 4816 | 1024 | 934430348
| D | VRN4 | Inženýrská činnost |  |  |  | 963 | [5 empty] | 0 |  | 0 |  | 0 | 5 | D | 1 | ROZPOCET | [6 empty] | 963
4 | K | 040001000 | Inženýrská činnost, autorský dozor AV technika, protipožární dozor AV technika | Kč | 1 | 963.232 | 963 | CS ÚRS 2016 02 |  |  | základní |  | 0 | 0 | 0 | 0 | 0 | 1024 | K | 2 | ROZPOCET | 963 | 0 | 0 | 0 | 0 | 1 | 963 | 1024 | -36987170
| D | VRN5 | Finanční náklady |  |  |  | 1926 | [5 empty] | 0 |  | 0 |  | 0 | 5 | D | 1 | ROZPOCET | [6 empty] | 1926
5 | K | 050001000 | Finanční náklady | Kč | 1 | 1926.464 | 1926 | CS ÚRS 2016 02 |  |  | základní |  | 0 | 0 | 0 | 0 | 0 | 1024 | K | 2 | ROZPOCET | 1926 | 0 | 0 | 0 | 0 | 1 | 1926 | 1024 | -1713411764
| D | VRN6 | Územní vlivy |  |  |  | 963 | [5 empty] | 0 |  | 0 |  | 0 | 5 | D | 1 | ROZPOCET | [6 empty] | 963
6 | K | 060001000 | Územní vlivy | Kč | 1 | 963.232 | 963 | CS ÚRS 2016 02 |  |  | základní |  | 0 | 0 | 0 | 0 | 0 | 1024 | K | 2 | ROZPOCET | 963 | 0 | 0 | 0 | 0 | 1 | 963 | 1024 | 121255760
| D | VRN7 | Provozní vlivy |  |  |  | 963 | [5 empty] | 0 |  | 0 |  | 0 | 5 | D | 1 | ROZPOCET | [6 empty] | 963
7 | K | 070001000 | Provozní vlivy | Kč | 1 | 963.232 | 963 | CS ÚRS 2016 02 |  |  | základní |  | 0 | 0 | 0 | 0 | 0 | 1024 | K | 2 | ROZPOCET | 963 | 0 | 0 | 0 | 0 | 1 | 963 | 1024 | -1335282539
| D | VRN8 | Přesun stavebních kapacit |  |  |  | 1926 | [5 empty] | 0 |  | 0 |  | 0 | 5 | D | 1 | ROZPOCET | [6 empty] | 1926
8 | K | 080001000 | Další náklady na pracovníky | Kč | 1 | 1926.464 | 1926 | CS ÚRS 2016 02 |  |  | základní |  | 0 | 0 | 0 | 0 | 0 | 1024 | K | 2 | ROZPOCET | 1926 | 0 | 0 | 0 | 0 | 1 | 1926 | 1024 | -1126971574
| D | VRN9 | Ostatní náklady |  |  |  | 15451 | [5 empty] | 0 |  | 0 |  | 0 | 5 | D | 1 | ROZPOCET | [6 empty] | 15451
9 | K | 090001000 | Ostatní náklady, revize VA technika, stavební přípomoci a demontáž starých zařízení a rozvodů AV technika, ekologická likvidace odpadu AV technika, lešení a energie AV technika | Kč | 1 | 15451 | 15451 | CS ÚRS 2016 02 |  |  | základní |  | 0 | 0 | 0 | 0 | 0 | 1024 | K | 2 | ROZPOCET | 15451 | 0 | 0 | 0 | 0 | 1 | 15451 | 1024 | 2001893345

## Pokyny pro vyplnění
Struktura údajů, formát souboru a metodika pro zpracování
Struktura
Soubor je složen ze záložky Rekapitulace stavby a záložek s názvem soupisu prací pro jednotlivé objekty ve formátu XLSX. Každá ze záložek přitom obsahuje
ještě samostatné sestavy vymezené orámovaním a nadpisem sestavy.
Rekapitulace stavby obsahuje sestavu Rekapitulace stavby a Rekapitulace objektů stavby a soupisů prací.
V sestavě Rekapitulace stavby jsou uvedeny informace identifikující předmět veřejné zakázky na stavební práce, KSO, CC-CZ, CZ-CPV, CZ-CPA a rekapitulaci
celkové nabídkové ceny uchazeče.
V sestavě Rekapitulace objektů stavby a soupisů prací je uvedena rekapitulace stavebních objektů, inženýrských objektů, provozních souborů,
vedlejších a ostatních nákladů a ostatních nákladů s rekapitulací nabídkové ceny za jednotlivé soupisy prací. Na základě údaje Typ je možné
identifikovat, zda se jedná o objekt nebo soupis prací pro daný objekt:
|  | STA | Stavební objekt pozemní
|  | ING | Stavební objekt inženýrský
|  | PRO | Provozní soubor
|  | VON | Vedlejší a ostatní náklady
|  | OST | Ostatní
|  | Soupis | Soupis prací pro daný typ objektu
Soupis prací pro jednotlivé objekty obsahuje sestavy Krycí list soupisu, Rekapitulace členění soupisu prací, Soupis prací. Za soupis prací může být považován
i objekt stavby v případě, že neobsahuje podřízenou zakázku.
Krycí list soupisu obsahuje rekapitulaci informací o předmětu veřejné zakázky ze sestavy Rekapitulace stavby, informaci o zařazení objektu do KSO,
CC-CZ, CZ-CPV, CZ-CPA a rekapitulaci celkové nabídkové ceny uchazeče za aktuální soupis prací.
Rekapitulace členění soupisu prací obsahuje rekapitulaci soupisu prací ve všech úrovních členění soupisu tak, jak byla tato členění použita (např.
stavební díly, funkční díly, případně jiné členění) s rekapitulací nabídkové ceny.
Soupis prací obsahuje položky veškerých stavebních nebo montážních prací, dodávek materiálů a služeb nezbytných pro zhotovení stavebního objektu,
inženýrského objektu, provozního souboru, vedlejších a ostatních nákladů.
Pro položky soupisu prací se zobrazují následující informace:
|  | PČ |  | Pořadové číslo položky v aktuálním soupisu
|  | TYP |  | Typ položky: K - konstrukce, M - materiál, PP - plný popis, PSC - poznámka k souboru cen, P - poznámka k položce, VV - výkaz výměr
|  | Kód |  | Kód položky
|  | Popis |  | Zkrácený popis položky
|  | MJ |  | Měrná jednotka položky
|  | Množství |  | Množství v měrné jednotce
|  | J.cena |  | Jednotková cena položky. Zadaní může obsahovat namísto J.ceny sloupce J.materiál a J.montáž, jejichž součet definuje
J.cenu položky.
|  | Cena celkem |  | Celková cena položky daná jako součin množství a j.ceny
|  | Cenová soustava |  | Příslušnost položky do cenové soustavy
Ke každé položce soupisu prací se na samostatných řádcích může zobrazovat:
Plný popis položky
Poznámka k souboru cen a poznámka zadavatele
Výkaz výměr
Pokud je k řádku výkazu výměr evidovaný údaj ve sloupci Kód, jedná se o definovaný odkaz, na který se může odvolávat výkaz výměr z jiné položky.
Metodika pro zpracování
Jednotlivé sestavy jsou v souboru provázány. Editovatelné pole jsou zvýrazněny žlutým podbarvením, ostatní pole neslouží k editaci a nesmí být jakkoliv
modifikovány.
Uchazeč je pro podání nabídky povinen vyplnit žlutě podbarvená pole:
Pole Uchazeč v sestavě Rekapitulace stavby - zde uchazeč vyplní svůj název (název subjektu)
Pole IČ a DIČ v sestavě Rekapitulace stavby - zde uchazeč vyplní svoje IČ a DIČ
Datum v sestavě Rekapitulace stavby - zde uchazeč vyplní datum vytvoření nabídky
J.cena = jednotková cena v sestavě Soupis prací o maximálním počtu desetinných míst uvedených v poli
- pokud sestavy soupisů prací obsahují pole J.cena, musí být všechna tato pole vyplněna nenulovými kladnými číslicemi
Poznámka - nepovinný údaj pro položku soupisu
V případě, že sestavy soupisů prací neobsahují pole J.cena, potom ve všech soupisech prací obsahují pole:
- J.materiál - jednotková cena materiálu
- J.montáž - jednotková cena montáže
Uchazeč je v tomto případě povinen vyplnit všechna pole J.materiál a pole J.montáž nenulovými kladnými číslicemi. V případech, kdy položka
neobsahuje žádný materiál je přípustné, aby pole J.materiál bylo vyplněno nulou. V případech, kdy položka neobsahuje žádnou montáž je přípustné,
aby pole J.montáž bylo vyplněno nulou. Není však přípustné, aby obě pole - J.materiál, J.Montáž byly u jedné položky vyplněny nulou.
Rekapitulace stavby
Název |  |  | Povinný |  | Popis | Typ | Max. počet
atributu |  |  | (A/N) |  |  |  | znaků
Kód |  |  | A |  | Kód stavby | String | 20
Stavba |  |  | A |  | Název stavby | String | 120
Místo |  |  | N |  | Místo stavby | String | 50
Datum |  |  | A |  | Datum vykonaného exportu | Date
KSO |  |  | N |  | Klasifikace stavebního objektu | String | 15
CC-CZ |  |  | N |  | Klasifikace stavbeních děl | String | 15
CZ-CPV |  |  | N |  | Společný slovník pro veřejné zakázky | String | 20
CZ-CPA |  |  | N |  | Klasifikace produkce podle činností | String | 20
Zadavatel |  |  | N |  | Zadavatel zadaní | String | 50
IČ |  |  | N |  | IČ zadavatele zadaní | String | 20
DIČ |  |  | N |  | DIČ zadavatele zadaní | String | 20
Uchazeč |  |  | N |  | Uchazeč veřejné zakázky | String | 50
Projektant |  |  | N |  | Projektant | String | 50
Poznámka |  |  | N |  | Poznámka k zadání | String | 255
Sazba DPH |  |  | A |  | Rekapitulace sazeb DPH u položek soupisů | eGSazbaDph
Základna DPH |  |  | A |  | Základna DPH určena součtem celkové ceny z položek soupisů | Double
Hodnota DPH |  |  | A |  | Hodnota DPH | Double
Cena bez DPH |  |  | A |  | Celková cena bez DPH za celou stavbu. Sčítává se ze všech listů. | Double
Cena s DPH |  |  | A |  | Celková cena s DPH za celou stavbu | Double
Rekapitulace objektů stavby a soupisů prací
Název |  |  | Povinný |  | Popis | Typ | Max. počet
atributu |  |  | (A/N) |  |  |  | znaků
Kód |  |  | A |  | Přebírá se z Rekapitulace stavby | String | 20
Stavba |  |  | A |  | Přebírá se z Rekapitulace stavby | String | 120
Místo |  |  | N |  | Přebírá se z Rekapitulace stavby | String | 50
Datum |  |  | A |  | Přebírá se z Rekapitulace stavby | Date
Zadavatel |  |  | N |  | Přebírá se z Rekapitulace stavby | String | 50
Projektant |  |  | N |  | Přebírá se z Rekapitulace stavby | String | 50
Uchazeč |  |  | N |  | Přebírá se z Rekapitulace stavby | String | 50
Kód |  |  | A |  | Kód objektu | String | 20
Objektu, Soupis prací |  |  | A |  | Název objektu | String | 120
Cena bez DPH |  |  | A |  | Cena bez DPH za daný objekt | Double
Cena s DPH |  |  | A |  | Cena spolu s DPH za daný objekt | Double
Typ |  |  | A |  | Typ zakázky | eGTypZakazky
Krycí list soupisu
Název |  |  | Povinný |  | Popis | Typ | Max. počet
atributu |  |  | (A/N) |  |  |  | znaků
Stavba |  |  | A |  | Přebírá se z Rekapitulace stavby | String | 120
Objekt |  |  | A |  | Kód a název objektu | String | 20 + 120
Soupis |  |  | A |  | Kód a název soupisu | String | 20 + 120
KSO |  |  | N |  | Klasifikace stavebního objektu | String | 15
CC-CZ |  |  | N |  | Klasifikace stavbeních děl | String | 15
CZ-CPV |  |  | N |  | Společný slovník pro veřejné zakázky | String | 20
CZ-CPA |  |  | N |  | Klasifikace produkce podle činností | String | 20
Místo |  |  | N |  | Přebírá se z Rekapitulace stavby | String | 50
Zadavatel |  |  | N |  | Přebírá se z Rekapitulace stavby | String | 50
Uchazeč |  |  | N |  | Přebírá se z Rekapitulace stavby | String | 50
Projektant |  |  | N |  | Přebírá se z Rekapitulace stavby | String | 50
Poznámka |  |  | N |  | Poznámka k soupisu prací | String | 255
Sazba DPH |  |  | A |  | Rekapitulace sazeb DPH na položkách aktuálního soupisu | eGSazbaDph
Základna DPH |  |  | A |  | Základna DPH určena součtem celkové ceny z položek aktuálního soupisu | Double
Hodnota DPH |  |  | A |  | Hodnota DPH | Double
Cena bez DPH |  |  | A |  | Cena bez DPH za daný soupis | Double
Cena s DPH |  |  | A |  | Cena s DPH za daný soupis | Double
Rekapitulace členění soupisu prací
Název |  |  | Povinný |  | Popis | Typ | Max. počet
atributu |  |  | (A/N) |  |  |  | znaků
Stavba |  |  | A |  | Přebírá se z Rekapitulace stavby | String | 120
Objekt |  |  | A |  | Kód a název objektu, přebírá se z Krycího listu soupisu | String | 20 + 120
Soupis |  |  | A |  | Kód a název objektu, přebírá se z Krycího listu soupisu | String | 20 + 120
Místo |  |  | N |  | Přebírá se z Rekapitulace stavby | String | 50
Datum |  |  | A |  | Přebírá se z Rekapitulace stavby | Date
Zadavatel |  |  | N |  | Přebírá se z Rekapitulace stavby | String | 50
Projektant |  |  | N |  | Přebírá se z Rekapitulace stavby | String | 50
Uchazeč |  |  | N |  | Přebírá se z Rekapitulace stavby | String | 50
Kód dílu - Popis |  |  | A |  | Kód a název dílu ze soupisu | String | 20 + 100
Cena celkem |  |  | A |  | Cena celkem za díl ze soupisu | Double
Soupis prací
Název |  |  | Povinný |  | Popis | Typ | Max. počet
atributu |  |  | (A/N) |  |  |  | znaků
Stavba |  |  | A |  | Přebírá se z Rekapitulace stavby | String | 120
Objekt |  |  | A |  | Kód a název objektu | String | 20 + 120
Soupis |  |  | A |  | Přebírá se z Krycího listu soupisu | String | 20 + 120
Místo |  |  | N |  | Přebírá se z Krycího listu soupisu | String | 50
Datum |  |  | A |  | Přebírá se z Krycího listu soupisu | Date
Zadavatel |  |  | N |  | Přebírá se z Krycího listu soupisu | String | 50
Projektant |  |  | N |  | Přebírá se z Krycího listu soupisu | String | 50
Uchazeč |  |  | N |  | Přebírá se z Krycího listu soupisu | String | 50
PČ |  |  | A |  | Pořadové číslo položky soupisu | Long
Typ |  |  | A |  | Typ položky soupisu | eGTypPolozky | 1
Kód |  |  | A |  | Kód položky ze soupisu | String | 20
Popis |  |  | A |  | Popis položky ze soupisu | String | 255
MJ |  |  | A |  | Měrná jednotka položky | String | 10
Množství |  |  | A |  | Množství položky soupisu | Double
J.Cena |  |  | A |  | Jednotková cena položky | Double
Cena celkem |  |  | A |  | Cena celkem vyčíslena jako J.Cena * Množství | Double
Cenová soustava |  |  | N |  | Zařazení položky do cenové soustavy | String | 50
p |  |  | N |  | Poznámka položky ze soupisu | Memo
psc |  |  | N |  | Poznámka k souboru cen ze soupisu | Memo
pp |  |  | N |  | Plný popis položky ze soupisu | Memo
vv |  |  | N |  | Výkaz výměr (figura, výraz, výměra) ze soupisu | Text,Text,Double | 20, 150
DPH |  |  | A |  | Sazba DPH pro položku | eGSazbaDPH
Hmotnost |  |  | A |  | Hmotnost položky ze soupisu | Double
Suť |  |  | A |  | Suť položky ze soupisu | Double
Nh |  |  | N |  | Normohodiny položky ze soupisu | Double
Datová věta
Typ věty |  |  | Hodnota |  | Význam
eGSazbaDPH |  |  | základní |  | Základní sazba DPH
|  |  | snížená |  | Snížená sazba DPH
|  |  | nulová |  | Nulová sazba DPH
|  |  | zákl. přenesená |  | Základní sazba DPH přenesená
|  |  | sníž. přenesená |  | Snížená sazba DPH přenesená
eGTypZakazky |  |  | STA |  | Stavební objekt
|  |  | PRO |  | Provozní soubor
|  |  | ING |  | Inženýrský objekt
|  |  | VON |  | Vedlejší a ostatní náklady
|  |  | OST |  | Ostatní náklady
eGTypPolozky |  |  | 1 |  | Položka typu HSV
|  |  | 2 |  | Položka typu PSV
|  |  | 3 |  | Položka typu M
|  |  | 4 |  | Položka typu OST