## Rekapitulace stavby
Export VZ |  | List obsahuje: |  |  |  |  | 1) Rekapitulace stavby |  |  | 2) Rekapitulace objektů stavby a soupisů prací | [16 empty] | 3.0 | [5 empty] | False | False | {412d38b1-81c0-42ca-8582-e28b4dcc54fd}
[18 empty] | >> skryté sloupce << | [13 empty] | 0,1 | 21
[32 empty] | 1 | 15
|  | REKAPITULACE STAVBY | [16 empty] | v --- níže se nacházejí doplnkové a pomocné údaje k sestavám --- v | [11 empty] | Návod na vyplnění | 0,001
|  | Kód: |  |  |  |  | ADIP100 | [23 empty] | Měnit lze pouze buňky se žlutým podbarvením! 1) v Rekapitulaci stavby vyplňte údaje o Uchazeči (přenesou se do ostatních sestav i v jiných listech) 2) na vybraných listech vyplňte v sestavě Soupis prací ceny u položek Podrobnosti k vyplnění naleznete na poslední záložce s Pokyny pro vyplnění | 0,1
|  | Stavba: |  |  |  |  | Stavební úpravy 2.ZŠ Husitská - dílny | [24 empty] | 0,1
|  | KSO: | [11 empty] | CC-CZ: | [17 empty] | 1
|  | Místo: |  |  |  |  | Nová Paka | [6 empty] | Datum: |  | 2019-03-20 | [15 empty] | 10
100
|  | Zadavatel: | [11 empty] | IČ: | [17 empty] | 0,1
|  |  | ZŠ Nová Paka, Husitská 1695 | [10 empty] | DIČ: | [17 empty] | 0,1
1
|  | Uchazeč: | [11 empty] | IČ: |  | 25968807 | [15 empty] | 1
|  |  | MATEX HK s.r.o. | [10 empty] | DIČ: |  | CZ25968807 | [15 empty] | 1
False
|  | Projektant: | [11 empty] | IČ: | [17 empty] | False
|  |  | Ateliér ADIP, Střelecká 437, Hradec Králové | [10 empty] | DIČ: | [17 empty] | True
1
|  | Poznámka: | [29 empty] | 1
True
|  | Cena bez DPH | [11 empty] | 947141
[8 empty] | Sazba daně |  | Základ daně |  |  |  | Výše daně
|  | DPH |  | základní |  |  |  | 21% |  | 947141 |  |  |  | 198900
|  |  |  | snížená |  |  |  | 15% |  | 0 |  |  |  | 0
|  |  |  | zákl. přenesená |  |  |  | 21% |  | 0 |  |  |  | 0
|  |  |  | sníž. přenesená |  |  |  | 15% |  | 0 |  |  |  | 0
|  |  |  | nulová |  |  |  | 0% |  | 0 |  |  |  | 0
|  | Cena s DPH | [6 empty] | v |  | CZK |  |  | 1146041
REKAPITULACE OBJEKTŮ STAVBY A SOUPISŮ PRACÍ
| Kód: | [6 empty] | ADIP100
| Stavba: | [6 empty] | Stavební úpravy 2.ZŠ Husitská - dílny
| Místo: | [6 empty] | Nová Paka |  |  |  |  | Datum: |  | 2019-03-20
| Zadavatel: | [6 empty] | ZŠ Nová Paka, Husitská 1695 |  |  |  |  | Projektant: |  | Ateliér ADIP, Střelecká 437, Hradec Králové |  |  |  | Informatívní údaje z listů zakázek
| Uchazeč: | [6 empty] | MATEX HK s.r.o.
| Kód |  |  |  | Objekt, Soupis prací | [6 empty] | Cena bez DPH [CZK] |  |  |  | Cena s DPH [CZK] | Typ |  | z toho Ostat. náklady [CZK] | DPH [CZK] | Normohodiny [h] | DPH základní [CZK] | DPH snížená [CZK] | DPH základní přenesená [CZK] | DPH snížená přenesená [CZK] | Základna DPH základní | Základna DPH snížená | Základna DPH zákl. přenesená | Základna DPH sníž. přenesená | Základna DPH nulová
| Náklady stavby celkem | [10 empty] | 947141 |  |  |  | 1146041 |  |  | 0 | 198900 | 0 | 198900 | 0 | 0 | 0 | 947141 | 0 | 0 | 0 | 0 |  | D | 0 | ###NOIMPORT### | IMPORT | {412d38b1-81c0-42ca-8582-e28b4dcc54fd} | {00000000-0000-0000-0000-000000000000}
/ |  | 1 |  |  |  | AR a ST část | [5 empty] | 536920 |  |  |  | 649673 | STA |  | 0 | 112753 | 0 | 112753 | 0 | 0 | 0 | 536920 | 0 | 0 | 0 | 0 |  |  | 1 |  | IMPORT | {b124106e-c26a-4c82-826d-a2acb74f4530} | {412d38b1-81c0-42ca-8582-e28b4dcc54fd} | 2
/ |  | 2 |  |  |  | EL - silnoproud | [5 empty] | 277891 |  |  |  | 336248 | STA |  | 0 | 58357 | 0 | 58357 | 0 | 0 | 0 | 277891 | 0 | 0 | 0 | 0 |  |  | 1 |  | IMPORT | {97eb5474-b743-4d8c-947b-0dcef321a527} | {412d38b1-81c0-42ca-8582-e28b4dcc54fd} | 2
/ |  | 3 |  |  |  | EL - slaboproud | [5 empty] | 113105 |  |  |  | 136857 | STA |  | 0 | 23752 | 0 | 23752 | 0 | 0 | 0 | 113105 | 0 | 0 | 0 | 0 |  |  | 1 |  | IMPORT | {7c70c302-94f8-4af2-9664-6ed283c9afca} | {412d38b1-81c0-42ca-8582-e28b4dcc54fd} | 2
/ |  | 4 |  |  |  | Vedlejší náklady | [5 empty] | 19225 |  |  |  | 23262 | STA |  | 0 | 4037 | 0 | 4037 | 0 | 0 | 0 | 19225 | 0 | 0 | 0 | 0 |  |  | 1 |  | IMPORT | {997ff162-ff5b-4c2b-8d25-9812a8a25077} | {412d38b1-81c0-42ca-8582-e28b4dcc54fd} | 2

## 1 - AR a ST část
| List obsahuje: |  | 1) Krycí list soupisu | 2) Rekapitulace |  |  | 3) Soupis prací | Zpět na list: | Rekapitulace stavby
[9 empty] | >> skryté sloupce << | [9 empty] | {b124106e-c26a-4c82-826d-a2acb74f4530} | [5 empty] | fig11 | přídavná TI stropů | 69,62 | 2
[19 empty] | 2 | [5 empty] | fig12 | přídavná TI stěn | 0 | 2
| KRYCÍ LIST SOUPISU | [8 empty] | v --- níže se nacházejí doplnkové a pomocné údaje k sestavám --- v | [8 empty] | False | [5 empty] | fig15 | podlaha pvc | 73 | 2
[25 empty] | fig22 | SDK předstěna | 15,36 | 2
| Stavba: | [23 empty] | fig23 | SDK podhled | 2,52 | 2
|  | Stavební úpravy 2.ZŠ Husitská - dílny | [22 empty] | fig24 | SVK předstěna | 36,16 | 2
Objekt:
1 - AR a ST část
| KSO: |  |  |  |  | CC-CZ:
| Místo: |  | Nová Paka |  |  | Datum: | 2019-03-20
| Zadavatel: |  |  |  |  | IČ:
|  | ZŠ Nová Paka, Husitská 1695 |  |  |  | DIČ:
| Uchazeč: |  |  |  |  | IČ: | 25968807
|  | MATEX HK s.r.o. |  |  |  | DIČ: | CZ25968807
| Projektant: |  |  |  |  | IČ:
|  | Ateliér ADIP, Střelecká 437, Hradec Králové |  |  |  | DIČ:
Poznámka:
| Cena bez DPH | [5 empty] | 536920
|  |  | Základ daně |  |  | Sazba daně | Výše daně
| DPH | základní | 536920 |  |  | 21% | 112753
|  | snížená | 0 |  |  | 15% | 0
|  | zákl. přenesená | 0 |  |  | 21% | 0
|  | sníž. přenesená | 0 |  |  | 15% | 0
|  | nulová | 0 |  |  | 0% | 0
| Cena s DPH |  |  | v | CZK |  | 649673
REKAPITULACE ČLENĚNÍ SOUPISU PRACÍ
Stavba:
Stavební úpravy 2.ZŠ Husitská - dílny
Objekt:
1 - AR a ST část
Místo: |  |  | Nová Paka |  |  | Datum: | 2019-03-20
Zadavatel: |  |  | ZŠ Nová Paka, Husitská 1695 |  |  | Projektant: | Ateliér ADIP, Střelecká 437, Hradec Králové
Uchazeč: |  |  | MATEX HK s.r.o.
Kód dílu - Popis | [6 empty] | Cena celkem [CZK]
Náklady soupisu celkem | [6 empty] | 536920 | [12 empty] | -1
| HSV - Práce a dodávky HSV | [5 empty] | 43802
| 3 - Svislé a kompletní konstrukce | [5 empty] | 1552
| 6 - Úpravy povrchů, podlahy a osazování výplní | [5 empty] | 7041
| 9 - Ostatní konstrukce a práce, bourání | [5 empty] | 15130
| 997 - Přesun sutě | [5 empty] | 18283
| 998 - Přesun hmot | [5 empty] | 1796
| PSV - Práce a dodávky PSV | [5 empty] | 493118
| 714 - Akustická a protiotřesová opatření | [5 empty] | 138716
| 725 - Zdravotechnika - zařizovací předměty | [5 empty] | 6564
| 748 - Elektromontáže - osvětlovací zařízení a svítidla | [5 empty] | 4809
| 763 - Konstrukce suché výstavby | [5 empty] | 51804
| 766 - Konstrukce truhlářské | [5 empty] | 3338
| 776 - Podlahy povlakové | [5 empty] | 113762
| 781 - Dokončovací práce - obklady | [5 empty] | 38829
| 784 - Dokončovací práce - malby a tapety | [5 empty] | 8043
| 799 - Ostatní | [5 empty] | 127253
SOUPIS PRACÍ
Stavba:
Stavební úpravy 2.ZŠ Husitská - dílny
Objekt:
1 - AR a ST část
Místo: |  |  | Nová Paka |  |  | Datum: | 2019-03-20
Zadavatel: |  |  | ZŠ Nová Paka, Husitská 1695 |  |  | Projektant: | Ateliér ADIP, Střelecká 437, Hradec Králové
Uchazeč: |  |  | MATEX HK s.r.o.
PČ | Typ | Kód | Popis | MJ | Množství | J.cena [CZK] | Cena celkem [CZK] | Cenová soustava |  | Poznámka | DPH | J. Nh [h] | Nh celkem [h] | J. hmotnost [t] | Hmotnost celkem [t] | J. suť [t] | Suť Celkem [t]
Náklady soupisu celkem | [6 empty] | 536920 | [5 empty] | 0 |  | 4.6239 |  | 7.3507 |  | D | -1 | [14 empty] | 536920
| D | HSV | Práce a dodávky HSV |  |  |  | 43802 | [5 empty] | 0 |  | 1.5641 |  | 6.3531 | 1 | D | 0 |  |  |  | ROZPOCET | [10 empty] | 43802
| D | 3 | Svislé a kompletní konstrukce |  |  |  | 1552 | [5 empty] | 0 |  | 0.51807 |  | 0 | 1 | D | 1 |  |  |  | ROZPOCET | [10 empty] | 1552
1 | K | 340239211 | Zazdívka otvorů pl do 4 m2 v příčkách nebo stěnách z cihel tl do 100 mm | m2 | 4.2 | 369.6152 | 1552 | CS ÚRS 2016 02 |  |  | základní |  | 0 | 0.12335 | 0.51807 | 0 | 0 | 4 | K | 2 |  |  |  | ROZPOCET |  |  |  |  | 1552 | 0 | 0 | 0 | 0 | 1 | 1552 | 4 | 932418928
| VV |  | 1,0*2,1*2 |  | 4.2 | [13 empty] | VV | 2 | 2 | True | 1 | ROZPOCET
| D | 6 | Úpravy povrchů, podlahy a osazování výplní |  |  |  | 7041 | [5 empty] | 0 |  | 1.0337 |  | 0 | 1 | D | 1 |  |  |  | ROZPOCET | [10 empty] | 7041
2 | K | 612325225 | Vápenocementová štuková omítka malých ploch do 4,0 m2 na stěnách | kus | 2 | 1428.0589 | 2856 | CS ÚRS 2016 02 |  |  | základní |  | 0 | 0.1575 | 0.315 | 0 | 0 | 4 | K | 2 |  |  |  | ROZPOCET |  |  |  |  | 2856 | 0 | 0 | 0 | 0 | 1 | 2856 | 4 | -870209704
| VV |  | 2 |  | 2 | [13 empty] | VV | 2 | 2 | True | 1 | ROZPOCET
3 | K | 632450131 | Vyrovnávací cementový potěr tl do 20 mm ze suchých směsí provedený v ploše | m2 | 17.112 | 244.5434 | 4185 | CS ÚRS 2016 02 |  |  | základní |  | 0 | 0.042 | 0.7187 | 0 | 0 | 4 | K | 2 |  |  |  | ROZPOCET |  |  |  |  | 4185 | 0 | 0 | 0 | 0 | 1 | 4185 | 4 | -830893672
| VV |  | 2,76*6,2 |  | 17.112 | [13 empty] | VV | 2 | 2 | True | 1 | ROZPOCET
| D | 9 | Ostatní konstrukce a práce, bourání |  |  |  | 15130 | [5 empty] | 0 |  | 0.012373 |  | 6.3531 | 1 | D | 1 |  |  |  | ROZPOCET | [10 empty] | 15130
4 | K | 949101111 | Lešení pomocné pro objekty pozemních staveb s lešeňovou podlahou v do 1,9 m zatížení do 150 kg/m2 | m2 | 73 | 42.7484 | 3121 | CS ÚRS 2016 02 |  |  | základní |  | 0 | 0.00013 | 0.00949 | 0 | 0 | 4 | K | 2 |  |  |  | ROZPOCET |  |  |  |  | 3121 | 0 | 0 | 0 | 0 | 1 | 3121 | 4 | 146210274
| VV |  | fig15 |  | 73 | [13 empty] | VV | 2 | 2 | True | 1 | ROZPOCET
5 | K | 952901111 | Vyčištění budov bytové a občanské výstavby při výšce podlaží do 4 m | m2 | 73 | 86.8036 | 6337 | CS ÚRS 2016 02 |  |  | základní |  | 0 | 3.95e-05 | 0.0028835 | 0 | 0 | 4 | K | 2 |  |  |  | ROZPOCET |  |  |  |  | 6337 | 0 | 0 | 0 | 0 | 1 | 6337 | 4 | -54433570
| VV |  | fig15 |  | 73 | [13 empty] | VV | 2 | 2 | True | 1 | ROZPOCET
6 | K | 962031132 | Bourání příček z cihel pálených na MVC tl do 100 mm | m2 | 39.2 | 85.7769 | 3362 | CS ÚRS 2016 02 |  |  | základní |  | 0 | 0 | 0 | 0.131 | 5.1352 | 4 | K | 2 |  |  |  | ROZPOCET |  |  |  |  | 3362 | 0 | 0 | 0 | 0 | 1 | 3362 | 4 | 924868290
| VV |  | (6,125+6,125)*3,2 |  | 39.2 | [13 empty] | VV | 2 | 2 | True | 1 | ROZPOCET
7 | K | 965081223 | Bourání podlah z dlaždic keramických nebo xylolitových tl přes 10 mm plochy přes 1 m2 | m2 | 17.112 | 83.7235 | 1433 | CS ÚRS 2016 02 |  |  | základní |  | 0 | 0 | 0 | 0.057 | 0.97538 | 4 | K | 2 |  |  |  | ROZPOCET |  |  |  |  | 1433 | 0 | 0 | 0 | 0 | 1 | 1433 | 4 | 1556538275
| VV |  | 2,76*6,2 |  | 17.112 | [13 empty] | VV | 2 | 2 | True | 1 | ROZPOCET
8 | K | 968072455 | Vybourání kovových dveřních zárubní pl do 2 m2 | m2 | 3.152 | 261.3441 | 824 | CS ÚRS 2016 02 |  |  | základní |  | 0 | 0 | 0 | 0.076 | 0.23955 | 4 | K | 2 |  |  |  | ROZPOCET |  |  |  |  | 824 | 0 | 0 | 0 | 0 | 1 | 824 | 4 | 1315329341
| VV |  | 0,8*1,97*2 |  | 3.152 | [13 empty] | VV | 2 | 2 | True | 1 | ROZPOCET
9 | K | 971033131 | Vybourání otvorů ve zdivu cihelném D do 60 mm na MVC nebo MV tl do 150 mm | kus | 3 | 17.8274 | 53 | CS ÚRS 2016 02 |  |  | základní |  | 0 | 0 | 0 | 0.001 | 0.003 | 4 | K | 2 |  |  |  | ROZPOCET |  |  |  |  | 53 | 0 | 0 | 0 | 0 | 1 | 53 | 4 | 1603885318
| VV |  | 3 "elektro" |  | 3 | [13 empty] | VV | 2 | 2 | True | 1 | ROZPOCET
| D | 997 | Přesun sutě |  |  |  | 18283 | [5 empty] | 0 |  | 0 |  | 0 | 1 | D | 1 |  |  |  | ROZPOCET | [10 empty] | 18283
10 | K | 997013213 | Vnitrostaveništní doprava suti a vybouraných hmot pro budovy v do 12 m ručně | t | 7.351 | 1306.7205 | 9606 | CS ÚRS 2016 02 |  |  | základní |  | 0 | 0 | 0 | 0 | 0 | 4 | K | 2 |  |  |  | ROZPOCET |  |  |  |  | 9606 | 0 | 0 | 0 | 0 | 1 | 9606 | 4 | 292765167
11 | K | 997013501 | Odvoz suti a vybouraných hmot na skládku nebo meziskládku do 1 km se složením | t | 7.351 | 221.2091 | 1626 | CS ÚRS 2016 02 |  |  | základní |  | 0 | 0 | 0 | 0 | 0 | 4 | K | 2 |  |  |  | ROZPOCET |  |  |  |  | 1626 | 0 | 0 | 0 | 0 | 1 | 1626 | 4 | 1921274420
12 | K | 997013509 | Příplatek k odvozu suti a vybouraných hmot na skládku ZKD 1 km přes 1 km | t | 66.159 | 9.6137 | 636 | CS ÚRS 2016 02 |  |  | základní |  | 0 | 0 | 0 | 0 | 0 | 4 | K | 2 |  |  |  | ROZPOCET |  |  |  |  | 636 | 0 | 0 | 0 | 0 | 1 | 636 | 4 | 608396865
| VV |  | 7,351*9 'Přepočtené koeficientem množství |  | 66.159 | [13 empty] | VV | 2 | 2 | False | 1 | ROZPOCET
13 | K | 997013812 | Poplatek za uložení stavebního odpadu z materiálu na bázi sádry na skládce (skládkovné) | t | 7.351 | 872.7026 | 6415 | CS ÚRS 2016 02 |  |  | základní |  | 0 | 0 | 0 | 0 | 0 | 4 | K | 2 |  |  |  | ROZPOCET |  |  |  |  | 6415 | 0 | 0 | 0 | 0 | 1 | 6415 | 4 | -1028991992
| D | 998 | Přesun hmot |  |  |  | 1796 | [5 empty] | 0 |  | 0 |  | 0 | 1 | D | 1 |  |  |  | ROZPOCET | [10 empty] | 1796
14 | K | 998018002 | Přesun hmot ruční pro budovy v do 12 m | t | 1.564 | 1148.0473 | 1796 | CS ÚRS 2016 02 |  |  | základní |  | 0 | 0 | 0 | 0 | 0 | 4 | K | 2 |  |  |  | ROZPOCET |  |  |  |  | 1796 | 0 | 0 | 0 | 0 | 1 | 1796 | 4 | 1391269030
| D | PSV | Práce a dodávky PSV |  |  |  | 493118 | [5 empty] | 0 |  | 3.0597 |  | 0.99761 | 2 | D | 0 |  |  |  | ROZPOCET | [10 empty] | 493118
| D | 714 | Akustická a protiotřesová opatření |  |  |  | 138716 | [5 empty] | 0 |  | 0.33926 |  | 0 | 2 | D | 1 |  |  |  | ROZPOCET | [10 empty] | 138716
15 | K | 714121011 | Montáž podstropních panelů s rozšířenou zvukovou pohltivostí zavěšených na viditelný rošt | m2 | 69.62 | 404.6167 | 28169 | CS ÚRS 2016 02 |  |  | základní |  | 0 | 0.001177 | 0.081943 | 0 | 0 | 16 | K | 2 |  |  |  | ROZPOCET |  |  |  |  | 28169 | 0 | 0 | 0 | 0 | 1 | 28169 | 16 | 1951838261
| VV |  | 11,8*5,9 "dílna" |  | 69.62 | [13 empty] | VV | 2 | 2 | True | 0 | ROZPOCET
| VV |  | Mezisoučet "aku minerální podhled" |  | 69.62 | [13 empty] | VV | 2 | 3 | True | 0 | ROZPOCET
| VV |  | Součet |  | 69.62 | [13 empty] | VV | 2 | 4 | True | 1 | ROZPOCET
16 | M | 5903621401 | panel akustický minerální T24, 600x600(1200)x40mm | m2 | 73.101 | 737.8304 | 53936 |  |  |  | základní |  | 0 | 0.00148 | 0.10819 | 0 | 0 | 32 | M | 2 |  |  |  | ROZPOCET |  |  |  |  | 53936 | 0 | 0 | 0 | 0 | 1 | 53936 | 16 | 1161102188
| VV |  | 11,8*5,9*1,05 "dílna" |  | 73.101 | [13 empty] | VV | 2 | 2 | True | 0 | ROZPOCET
| VV |  | Mezisoučet "aku minerální podhled" |  | 73.101 | [13 empty] | VV | 2 | 3 | True | 1 | ROZPOCET
17 | K | 714183002 | Montáž pohltivých desek Itaver, Rotaflex a jiných na sraz volně stropů a stěn | m2 | 69.62 | 214.2088 | 14913 | CS ÚRS 2016 02 |  |  | základní |  | 0 | 0 | 0 | 0 | 0 | 16 | K | 2 |  |  |  | ROZPOCET |  |  |  |  | 14913 | 0 | 0 | 0 | 0 | 1 | 14913 | 16 | -71489139
| VV |  | 11,8*5,9 "dílna" |  | 69.62 | [13 empty] | VV | 2 | 2 | True | 0 | ROZPOCET
| VV |  | Mezisoučet "aku minerální podhled" |  | 69.62 | [13 empty] | VV | 2 | 3 | True | 0 | ROZPOCET
| VV | fig11 | Součet "stropy" |  | 69.62 | [13 empty] | VV | 2 | 4 | True | 1 | ROZPOCET
18 | M | 631481020 | deska minerální střešní izolační 600x1200 mm tl. 60 mm | m2 | 71.012 | 547.4226 | 38874 | CS ÚRS 2016 02 |  |  | základní |  | 0 | 0.0021 | 0.14913 | 0 | 0 | 32 | M | 2 |  |  |  | ROZPOCET |  |  |  |  | 38874 | 0 | 0 | 0 | 0 | 1 | 38874 | 16 | -1027445391
| VV |  | fig11*1,02 |  | 71.012 | [13 empty] | VV | 2 | 2 | True | 0 | ROZPOCET
| VV |  | fig12*1,02 |  | 0 | [13 empty] | VV | 2 | 2 | True | 0 | ROZPOCET
| VV |  | Mezisoučet |  | 71.012 | [13 empty] | VV | 2 | 3 | True | 1 | ROZPOCET
19 | K | 998714102 | Přesun hmot tonážní tonážní pro akustická a protiotřesová opatření v objektech v do 12 m | t | 0.339 | 4760.1962 | 1614 | CS ÚRS 2016 02 |  |  | základní |  | 0 | 0 | 0 | 0 | 0 | 16 | K | 2 |  |  |  | ROZPOCET |  |  |  |  | 1614 | 0 | 0 | 0 | 0 | 1 | 1614 | 16 | 212728902
20 | K | 998714181 | Příplatek k přesunu hmot tonážní 714 prováděný bez použití mechanizace | t | 0.339 | 3570.1472 | 1210 | CS ÚRS 2016 02 |  |  | základní |  | 0 | 0 | 0 | 0 | 0 | 16 | K | 2 |  |  |  | ROZPOCET |  |  |  |  | 1210 | 0 | 0 | 0 | 0 | 1 | 1210 | 16 | -1810368891
| D | 725 | Zdravotechnika - zařizovací předměty |  |  |  | 6564 | [5 empty] | 0 |  | 0.022744 |  | 0.02102 | 2 | D | 1 |  |  |  | ROZPOCET | [10 empty] | 6564
21 | K | 725210821 | Demontáž umyvadel bez výtokových armatur | soubor | 1 | 119.4716 | 119 | CS ÚRS 2016 02 |  |  | základní |  | 0 | 0 | 0 | 0.01946 | 0.01946 | 16 | K | 2 |  |  |  | ROZPOCET |  |  |  |  | 119 | 0 | 0 | 0 | 0 | 1 | 119 | 16 | 1593654716
22 | K | 725219102 | Montáž umyvadla připevněného na šrouby do zdiva | soubor | 1 | 1194.7159 | 1195 | CS ÚRS 2016 02 |  |  | základní |  | 0 | 0.0018618 | 0.0018618 | 0 | 0 | 16 | K | 2 |  |  |  | ROZPOCET |  |  |  |  | 1195 | 0 | 0 | 0 | 0 | 1 | 1195 | 16 | -548988804
23 | M | 642110450 | umyvadlo keramické závěsné 55 x 45 cm bílé | kus | 1 | 1054.7101 | 1055 | CS ÚRS 2016 02 |  |  | základní |  | 0 | 0.012 | 0.012 | 0 | 0 | 32 | M | 2 |  |  |  | ROZPOCET |  |  |  |  | 1055 | 0 | 0 | 0 | 0 | 1 | 1055 | 16 | 880474385
24 | M | 642110480 | kryt na sifon plus bílý | kus | 1 | 905.3707 | 905 | CS ÚRS 2016 02 |  |  | základní |  | 0 | 0.006 | 0.006 | 0 | 0 | 32 | M | 2 |  |  |  | ROZPOCET |  |  |  |  | 905 | 0 | 0 | 0 | 0 | 1 | 905 | 16 | -616578154
25 | K | 725291511 | Doplňky zařízení koupelen a záchodů plastové dávkovač tekutého mýdla na 350 ml | soubor | 1 | 714.9628 | 715 | CS ÚRS 2016 02 |  |  | základní |  | 0 | 0.00052128 | 0.00052128 | 0 | 0 | 16 | K | 2 |  |  |  | ROZPOCET |  |  |  |  | 715 | 0 | 0 | 0 | 0 | 1 | 715 | 16 | 1337405611
26 | K | 7252916211 | Doplňky zařízení koupelen a záchodů nerezový odpadkový koš | soubor | 1 | 1474.7275 | 1475 |  |  |  | základní |  | 0 | 0.00052128 | 0.00052128 | 0 | 0 | 16 | K | 2 |  |  |  | ROZPOCET |  |  |  |  | 1475 | 0 | 0 | 0 | 0 | 1 | 1475 | 16 | 32132666
27 | K | 725820801 | Demontáž baterie nástěnné do G 3 / 4 | soubor | 1 | 71.683 | 72 | CS ÚRS 2016 02 |  |  | základní |  | 0 | 0 | 0 | 0.00156 | 0.00156 | 16 | K | 2 |  |  |  | ROZPOCET |  |  |  |  | 72 | 0 | 0 | 0 | 0 | 1 | 72 | 16 | 1910770504
28 | K | 725829131 | Montáž baterie umyvadlové stojánkové G 1/2 ostatní typ | kus | 1 | 136.2723 | 136 | CS ÚRS 2016 02 |  |  | základní |  | 0 | 4.01e-05 | 4.01e-05 | 0 | 0 | 16 | K | 2 |  |  |  | ROZPOCET |  |  |  |  | 136 | 0 | 0 | 0 | 0 | 1 | 136 | 16 | -2026531980
29 | M | 551440480 | baterie umyvadlová páková PL26 | kus | 1 | 892.3034 | 892 | CS ÚRS 2016 02 |  |  | základní |  | 0 | 0.0018 | 0.0018 | 0 | 0 | 32 | M | 2 |  |  |  | ROZPOCET |  |  |  |  | 892 | 0 | 0 | 0 | 0 | 1 | 892 | 16 | -674269771
| D | 748 | Elektromontáže - osvětlovací zařízení a svítidla |  |  |  | 4809 | [5 empty] | 0 |  | 0 |  | 0 | 2 | D | 1 |  |  |  | ROZPOCET | [10 empty] | 4809
30 | K | 7481211141 | Demontáž svítidlo zářivkové bytové stropní přisazené 2 zdroje s krytem | kus | 16 | 300.5457 | 4809 |  |  |  | základní |  | 0 | 0 | 0 | 0 | 0 | 16 | K | 2 |  |  |  | ROZPOCET |  |  |  |  | 4809 | 0 | 0 | 0 | 0 | 1 | 4809 | 16 | 1401566413
| VV |  | 4*2 "šatny" |  | 8 | [13 empty] | VV | 2 | 2 | True | 0 | ROZPOCET
| VV |  | 8*1 "sklad" |  | 8 | [13 empty] | VV | 2 | 2 | True | 0 | ROZPOCET
| VV |  | Mezisoučet |  | 16 | [13 empty] | VV | 2 | 3 | True | 1 | ROZPOCET
| D | 763 | Konstrukce suché výstavby |  |  |  | 51804 | [5 empty] | 0 |  | 1.0806 |  | 0 | 2 | D | 1 |  |  |  | ROZPOCET | [10 empty] | 51804
31 | K | 763111717 | SDK příčka základní penetrační nátěr | m2 | 36.16 | 57.1224 | 2066 | CS ÚRS 2016 02 |  |  | základní |  | 0 | 0.0002 | 0.007232 | 0 | 0 | 16 | K | 2 |  |  |  | ROZPOCET |  |  |  |  | 2066 | 0 | 0 | 0 | 0 | 1 | 2066 | 16 | 1492734281
| VV |  | fig24 |  | 36.16 | [13 empty] | VV | 2 | 2 | True | 0 | ROZPOCET
| VV |  | Mezisoučet |  | 36.16 | [13 empty] | VV | 2 | 3 | True | 1 | ROZPOCET
32 | K | 763121421 | SDK stěna předsazená tl 62,5 mm profil CW+UW 50 deska 1xDF 12,5 TI 40 mm EI 30 | m2 | 15.36 | 666.4275 | 10236 | CS ÚRS 2016 02 |  |  | základní |  | 0 | 0.016443 | 0.25256 | 0 | 0 | 16 | K | 2 |  |  |  | ROZPOCET |  |  |  |  | 10236 | 0 | 0 | 0 | 0 | 1 | 10236 | 16 | 543229978
| VV |  | (0,3+0,4+0,3)*3,2 |  | 3.2 | [13 empty] | VV | 2 | 2 | True | 0 | ROZPOCET
| VV |  | (0,8+0,4+0,8)*3,2 |  | 6.4 | [13 empty] | VV | 2 | 2 | True | 0 | ROZPOCET
| VV |  | (1,6+0,2)*3,2 |  | 5.76 | [13 empty] | VV | 2 | 2 | True | 0 | ROZPOCET
| VV | fig22 | Mezisoučet |  | 15.36 | [13 empty] | VV | 2 | 3 | True | 1 | ROZPOCET
33 | K | 763121714 | SDK stěna předsazená základní penetrační nátěr | m2 | 15.36 | 57.1224 | 877 | CS ÚRS 2016 02 |  |  | základní |  | 0 | 0.0001 | 0.001536 | 0 | 0 | 16 | K | 2 |  |  |  | ROZPOCET |  |  |  |  | 877 | 0 | 0 | 0 | 0 | 1 | 877 | 16 | 1788440838
| VV |  | fig22 |  | 15.36 | [13 empty] | VV | 2 | 2 | True | 1 | ROZPOCET
34 | K | 763131411 | SDK podhled desky 1xA 12,5 bez TI dvouvrstvá spodní kce profil CD+UD | m2 | 2.52 | 618.8255 | 1559 | CS ÚRS 2016 02 |  |  | základní |  | 0 | 0.012229 | 0.030817 | 0 | 0 | 16 | K | 2 |  |  |  | ROZPOCET |  |  |  |  | 1559 | 0 | 0 | 0 | 0 | 1 | 1559 | 16 | 1375112037
| VV |  | (2,2+0,95)*(0,5+0,3) |  | 2.52 | [13 empty] | VV | 2 | 2 | True | 0 | ROZPOCET
| VV | fig23 | Mezisoučet |  | 2.52 | [13 empty] | VV | 2 | 3 | True | 1 | ROZPOCET
35 | K | 763131714 | SDK podhled základní penetrační nátěr | m2 | 2.52 | 57.1224 | 144 | CS ÚRS 2016 02 |  |  | základní |  | 0 | 0.0001 | 0.000252 | 0 | 0 | 16 | K | 2 |  |  |  | ROZPOCET |  |  |  |  | 144 | 0 | 0 | 0 | 0 | 1 | 144 | 16 | -26040020
| VV |  | fig23 |  | 2.52 | [13 empty] | VV | 2 | 2 | True | 1 | ROZPOCET
36 | K | 763131731 | SDK podhled - čelo pro kazetové podhledy (F lišta) tl 12,5 mm | m | 11.8 | 214.2088 | 2528 | CS ÚRS 2016 02 |  |  | základní |  | 0 | 0.001071 | 0.012638 | 0 | 0 | 16 | K | 2 |  |  |  | ROZPOCET |  |  |  |  | 2528 | 0 | 0 | 0 | 0 | 1 | 2528 | 16 | 1636026381
| VV |  | 11,8 |  | 11.8 | [13 empty] | VV | 2 | 2 | True | 1 | ROZPOCET
37 | K | 763221123 | Sádrovláknitá stěna předsazená tl 112,5 mm CW+UW 100 deska 1x12,5 TI 50 mm 20 kg/m3 | m2 | 36.16 | 702.1289 | 25389 | CS ÚRS 2016 02 |  |  | základní |  | 0 | 0.021447 | 0.77553 | 0 | 0 | 16 | K | 2 |  |  |  | ROZPOCET |  |  |  |  | 25389 | 0 | 0 | 0 | 0 | 1 | 25389 | 16 | -726930244
| VV |  | (5,6+5,7)*3,2 |  | 36.16 | [13 empty] | VV | 2 | 2 | True | 0 | ROZPOCET
| VV | fig24 | Mezisoučet |  | 36.16 | [13 empty] | VV | 2 | 3 | True | 1 | ROZPOCET
38 | K | 998763302 | Přesun hmot tonážní pro sádrokartonové konstrukce v objektech v do 12 m | t | 1.081 | 4760.1962 | 5146 | CS ÚRS 2016 02 |  |  | základní |  | 0 | 0 | 0 | 0 | 0 | 16 | K | 2 |  |  |  | ROZPOCET |  |  |  |  | 5146 | 0 | 0 | 0 | 0 | 1 | 5146 | 16 | -661033151
39 | K | 998763381 | Příplatek k přesunu hmot tonážní 763 SDK prováděný bez použití mechanizace | t | 1.081 | 3570.1472 | 3859 | CS ÚRS 2016 02 |  |  | základní |  | 0 | 0 | 0 | 0 | 0 | 16 | K | 2 |  |  |  | ROZPOCET |  |  |  |  | 3859 | 0 | 0 | 0 | 0 | 1 | 3859 | 16 | -144655270
| D | 766 | Konstrukce truhlářské |  |  |  | 3338 | [5 empty] | 0 |  | 0 |  | 0.83454 | 2 | D | 1 |  |  |  | ROZPOCET | [10 empty] | 3338
40 | K | 766411811 | Demontáž truhlářského obložení stěn z panelů plochy do 1,5 m2 | m2 | 24.5 | 91.1904 | 2234 | CS ÚRS 2016 02 |  |  | základní |  | 0 | 0 | 0 | 0.02465 | 0.60392 | 16 | K | 2 |  |  |  | ROZPOCET |  |  |  |  | 2234 | 0 | 0 | 0 | 0 | 1 | 2234 | 16 | -857159690
| VV |  | (6,125+6,125)*2,0 "šatny" |  | 24.5 | [13 empty] | VV | 2 | 2 | True | 1 | ROZPOCET
41 | K | 766411822 | Demontáž truhlářského obložení stěn podkladových roštů | m2 | 24.5 | 30.8013 | 755 | CS ÚRS 2016 02 |  |  | základní |  | 0 | 0 | 0 | 0.008 | 0.196 | 16 | K | 2 |  |  |  | ROZPOCET |  |  |  |  | 755 | 0 | 0 | 0 | 0 | 1 | 755 | 16 | -538891118
| VV |  | (6,125+6,125)*2,0 "šatny" |  | 24.5 | [13 empty] | VV | 2 | 2 | True | 1 | ROZPOCET
42 | K | 7664418111 | Demontáž krytů topení dřevěných nebo plastových šířky do 30 cm | m | 11.54 | 30.2412 | 349 |  |  |  | základní |  | 0 | 0 | 0 | 0.003 | 0.03462 | 16 | K | 2 |  |  |  | ROZPOCET |  |  |  |  | 349 | 0 | 0 | 0 | 0 | 1 | 349 | 16 | 1389090517
| VV |  | 2,86+5,92+2,76 "kryt topení" |  | 11.54 | [13 empty] | VV | 2 | 2 | True | 1 | ROZPOCET
43 | K | 998766102 | Přesun hmot tonážní pro konstrukce truhlářské v objektech v do 12 m | t | 0 | 952.0392 | 0 | CS ÚRS 2016 02 |  |  | základní |  | 0 | 0 | 0 | 0 | 0 | 16 | K | 2 |  |  |  | ROZPOCET |  |  |  |  | 0 | 0 | 0 | 0 | 0 | 1 | 0 | 16 | -2131613756
44 | K | 998766181 | Příplatek k přesunu hmot tonážní 766 prováděný bez použití mechanizace | t | 0 | 478.8197 | 0 | CS ÚRS 2016 02 |  |  | základní |  | 0 | 0 | 0 | 0 | 0 | 16 | K | 2 |  |  |  | ROZPOCET |  |  |  |  | 0 | 0 | 0 | 0 | 0 | 1 | 0 | 16 | 1476663649
| D | 776 | Podlahy povlakové |  |  |  | 113762 | [5 empty] | 0 |  | 0.89557 |  | 0.13609 | 2 | D | 1 |  |  |  | ROZPOCET | [10 empty] | 113762
45 | K | 776121111 | Vodou ředitelná penetrace savého podkladu povlakových podlah ředěná v poměru 1:3 | m2 | 73 | 49.002 | 3577 | CS ÚRS 2016 02 |  |  | základní |  | 0 | 3.3e-05 | 0.002409 | 0 | 0 | 16 | K | 2 |  |  |  | ROZPOCET |  |  |  |  | 3577 | 0 | 0 | 0 | 0 | 1 | 3577 | 16 | 1272302354
| VV |  | 73,0 "101" |  | 73 | [13 empty] | VV | 2 | 2 | True | 0 | ROZPOCET
| VV | fig15 | Mezisoučet |  | 73 | [13 empty] | VV | 2 | 3 | True | 1 | ROZPOCET
46 | K | 776121311 | Vodou ředitelná penetrace savého podkladu povlakových podlah ředěná v poměru 1:1 | m2 | 73 | 11.6671 | 852 | CS ÚRS 2016 02 |  |  | základní |  | 0 | 6.7e-05 | 0.004891 | 0 | 0 | 16 | K | 2 |  |  |  | ROZPOCET |  |  |  |  | 852 | 0 | 0 | 0 | 0 | 1 | 852 | 16 | 1498905168
| VV |  | fig15 |  | 73 | [13 empty] | VV | 2 | 2 | True | 1 | ROZPOCET
47 | K | 776141112 | Vyrovnání podkladu povlakových podlah stěrkou pevnosti 20 MPa tl 5 mm | m2 | 73 | 285.8451 | 20867 | CS ÚRS 2016 02 |  |  | základní |  | 0 | 0.007582 | 0.55349 | 0 | 0 | 16 | K | 2 |  |  |  | ROZPOCET |  |  |  |  | 20867 | 0 | 0 | 0 | 0 | 1 | 20867 | 16 | 901867607
| VV |  | fig15 |  | 73 | [13 empty] | VV | 2 | 2 | True | 1 | ROZPOCET
48 | K | 776201811 | Demontáž lepených povlakových podlah bez podložky ručně | m2 | 54.436 | 64.1693 | 3493 | CS ÚRS 2016 02 |  |  | základní |  | 0 | 0 | 0 | 0.0025 | 0.13609 | 16 | K | 2 |  |  |  | ROZPOCET |  |  |  |  | 3493 | 0 | 0 | 0 | 0 | 1 | 3493 | 16 | -310885427
| VV |  | (2,86+5,92)*6,2 |  | 54.436 | [13 empty] | VV | 2 | 2 | True | 1 | ROZPOCET
49 | K | 776221111 | Lepení pásů z PVC standardním lepidlem | m2 | 73 | 145.8393 | 10646 | CS ÚRS 2016 02 |  |  | základní |  | 0 | 0.0003 | 0.0219 | 0 | 0 | 16 | K | 2 |  |  |  | ROZPOCET |  |  |  |  | 10646 | 0 | 0 | 0 | 0 | 1 | 10646 | 16 | -1213838489
| VV |  | fig15 |  | 73 | [13 empty] | VV | 2 | 2 | True | 1 | ROZPOCET
50 | M | 2841102101 | PVC homogenní zátěžové tl. 2,00 mm, úprava PUR, třída zátěže 34/43, hořlavost Bfl S1 | m2 | 80.3 | 519.1881 | 41691 |  |  |  | základní |  | 0 | 0.00355 | 0.28507 | 0 | 0 | 32 | M | 2 |  |  |  | ROZPOCET |  |  |  |  | 41691 | 0 | 0 | 0 | 0 | 1 | 41691 | 16 | 839833742
| VV |  | fig15*1,1 |  | 80.3 | [13 empty] | VV | 2 | 2 | True | 1 | ROZPOCET
51 | K | 776223111 | Spoj povlakových podlahovin z PVC svařováním za tepla | m | 73 | 35.0014 | 2555 | CS ÚRS 2016 02 |  |  | základní |  | 0 | 1.84e-05 | 0.0013432 | 0 | 0 | 16 | K | 2 |  |  |  | ROZPOCET |  |  |  |  | 2555 | 0 | 0 | 0 | 0 | 1 | 2555 | 16 | 612072760
| VV |  | fig15 |  | 73 | [13 empty] | VV | 2 | 2 | True | 1 | ROZPOCET
52 | K | 776421111 | Montáž obvodových lišt lepením | m | 73 | 64.1693 | 4684 | CS ÚRS 2016 02 |  |  | základní |  | 0 | 1.275e-05 | 0.00093075 | 0 | 0 | 16 | K | 2 |  |  |  | ROZPOCET |  |  |  |  | 4684 | 0 | 0 | 0 | 0 | 1 | 4684 | 16 | -1643167255
| VV |  | fig15 |  | 73 | [13 empty] | VV | 2 | 2 | True | 1 | ROZPOCET
53 | M | 6975120401 | lišta soklová | m | 73 | 103.8376 | 7580 |  |  |  | základní |  | 0 | 0.0003 | 0.0219 | 0 | 0 | 32 | M | 2 |  |  |  | ROZPOCET |  |  |  |  | 7580 | 0 | 0 | 0 | 0 | 1 | 7580 | 16 | 461461014
| VV |  | fig15 |  | 73 | [13 empty] | VV | 2 | 2 | True | 1 | ROZPOCET
54 | K | 776991121 | Základní čištění nově položených podlahovin vysátím a setřením vlhkým mopem | m2 | 73 | 11.6671 | 852 | CS ÚRS 2016 02 |  |  | základní |  | 0 | 0 | 0 | 0 | 0 | 16 | K | 2 |  |  |  | ROZPOCET |  |  |  |  | 852 | 0 | 0 | 0 | 0 | 1 | 852 | 16 | -1050297157
| VV |  | fig15 |  | 73 | [13 empty] | VV | 2 | 2 | True | 1 | ROZPOCET
55 | K | 776991222 | Základní čištění nově položených podlahovin včetně 1-složkového dvouvrstvého polymerního nátěru | m2 | 73 | 180.8408 | 13201 | CS ÚRS 2016 02 |  |  | základní |  | 0 | 5e-05 | 0.00365 | 0 | 0 | 16 | K | 2 |  |  |  | ROZPOCET |  |  |  |  | 13201 | 0 | 0 | 0 | 0 | 1 | 13201 | 16 | 1645602200
| VV |  | fig15 |  | 73 | [13 empty] | VV | 2 | 2 | True | 1 | ROZPOCET
56 | K | 998776102 | Přesun hmot tonážní pro podlahy povlakové v objektech v do 12 m | t | 0.896 | 2333.4295 | 2091 | CS ÚRS 2016 02 |  |  | základní |  | 0 | 0 | 0 | 0 | 0 | 16 | K | 2 |  |  |  | ROZPOCET |  |  |  |  | 2091 | 0 | 0 | 0 | 0 | 1 | 2091 | 16 | 365615710
57 | K | 998776181 | Příplatek k přesunu hmot tonážní 776 prováděný bez použití mechanizace | t | 0.896 | 1866.7436 | 1673 | CS ÚRS 2016 02 |  |  | základní |  | 0 | 0 | 0 | 0 | 0 | 16 | K | 2 |  |  |  | ROZPOCET |  |  |  |  | 1673 | 0 | 0 | 0 | 0 | 1 | 1673 | 16 | -260216656
| D | 781 | Dokončovací práce - obklady |  |  |  | 38829 | [5 empty] | 0 |  | 0.68644 |  | 0 | 2 | D | 1 |  |  |  | ROZPOCET | [10 empty] | 38829
58 | K | 781474119 | Montáž obkladů vnitřních keramických hladkých do 85 ks/m2 lepených flexibilním lepidlem | m2 | 26.6 | 662.694 | 17628 | CS ÚRS 2016 02 |  |  | základní |  | 0 | 0.00295 | 0.07847 | 0 | 0 | 16 | K | 2 |  |  |  | ROZPOCET |  |  |  |  | 17628 | 0 | 0 | 0 | 0 | 1 | 17628 | 16 | 1313989449
| VV |  | (11,8+0,825*2+0,325*2)*2,0-0,8*2,0 |  | 26.6 | [13 empty] | VV | 2 | 2 | True | 1 | ROZPOCET
59 | M | 597960002 | Keramické obklady - cena 600 Kč/m2 | m2 | 29.26 | 560.0231 | 16386 |  |  |  | základní |  | 0 | 0.02 | 0.5852 | 0 | 0 | 32 | M | 2 |  |  |  | ROZPOCET |  |  |  |  | 16386 | 0 | 0 | 0 | 0 | 1 | 16386 | 16 | 619705526
| VV |  | ((11,8+0,825*2+0,325*2)*2,0-0,8*2,0)*1,1 |  | 29.26 | [13 empty] | VV | 2 | 2 | True | 1 | ROZPOCET
60 | K | 781491021 | Montáž zrcadel plochy do 1 m2 lepených silikonovým tmelem na keramický obklad | m2 | 0.64 | 385.4826 | 247 | CS ÚRS 2016 02 |  |  | základní |  | 0 | 0.000629 | 0.00040256 | 0 | 0 | 16 | K | 2 |  |  |  | ROZPOCET |  |  |  |  | 247 | 0 | 0 | 0 | 0 | 1 | 247 | 16 | -675662414
| VV |  | 0,8*0,8 |  | 0.64 | [13 empty] | VV | 2 | 2 | True | 1 | ROZPOCET
61 | M | 6346512601 | zrcadlo nemontované čiré tl. 5 mm | m2 | 0.704 | 601.0914 | 423 |  |  |  | základní |  | 0 | 0.012 | 0.008448 | 0 | 0 | 32 | M | 2 |  |  |  | ROZPOCET |  |  |  |  | 423 | 0 | 0 | 0 | 0 | 1 | 423 | 16 | -1320113417
| VV |  | 0,8*0,8*1,1 |  | 0.704 | [13 empty] | VV | 2 | 2 | True | 1 | ROZPOCET
62 | K | 7814941111 | Nerezové profily rohové lepené flexibilním lepidlem | m | 8 | 137.2057 | 1098 |  |  |  | základní |  | 0 | 0.00031 | 0.00248 | 0 | 0 | 16 | K | 2 |  |  |  | ROZPOCET |  |  |  |  | 1098 | 0 | 0 | 0 | 0 | 1 | 1098 | 16 | 1226287971
| VV |  | 2,0*4 |  | 8 | [13 empty] | VV | 2 | 2 | True | 1 | ROZPOCET
63 | K | 781494511 | Plastové profily ukončovací lepené flexibilním lepidlem | m | 13.3 | 94.2706 | 1254 | CS ÚRS 2016 02 |  |  | základní |  | 0 | 0.00026 | 0.003458 | 0 | 0 | 16 | K | 2 |  |  |  | ROZPOCET |  |  |  |  | 1254 | 0 | 0 | 0 | 0 | 1 | 1254 | 16 | -915445653
| VV |  | (11,8+0,825*2+0,325*2)-0,8 |  | 13.3 | [13 empty] | VV | 2 | 2 | True | 1 | ROZPOCET
64 | K | 781495111 | Penetrace podkladu vnitřních obkladů | m2 | 26.6 | 44.0551 | 1172 | CS ÚRS 2016 02 |  |  | základní |  | 0 | 0.0003 | 0.00798 | 0 | 0 | 16 | K | 2 |  |  |  | ROZPOCET |  |  |  |  | 1172 | 0 | 0 | 0 | 0 | 1 | 1172 | 16 | 2130790105
| VV |  | (11,8+0,825*2+0,325*2)*2,0-0,8*2,0 |  | 26.6 | [13 empty] | VV | 2 | 2 | True | 1 | ROZPOCET
65 | K | 998781102 | Přesun hmot tonážní pro obklady keramické v objektech v do 12 m | t | 0.686 | 525.4883 | 360 | CS ÚRS 2016 02 |  |  | základní |  | 0 | 0 | 0 | 0 | 0 | 16 | K | 2 |  |  |  | ROZPOCET |  |  |  |  | 360 | 0 | 0 | 0 | 0 | 1 | 360 | 16 | -821784004
66 | K | 998781194 | Příplatek k přesunu hmot tonážní 781 za zvětšený přesun do 1000 m | t | 0.686 | 380.8157 | 261 | CS ÚRS 2016 02 |  |  | základní |  | 0 | 0 | 0 | 0 | 0 | 16 | K | 2 |  |  |  | ROZPOCET |  |  |  |  | 261 | 0 | 0 | 0 | 0 | 1 | 261 | 16 | 1429686442
| D | 784 | Dokončovací práce - malby a tapety |  |  |  | 8043 | [5 empty] | 0 |  | 0.035128 |  | 0.005952 | 2 | D | 1 |  |  |  | ROZPOCET | [10 empty] | 8043
67 | K | 784111011 | Obroušení podkladu omítnutého v místnostech výšky do 3,80 m | m2 | 39.68 | 16.334 | 648 | CS ÚRS 2016 02 |  |  | základní |  | 0 | 2.08e-06 | 8.2534e-05 | 0.00015 | 0.005952 | 16 | K | 2 |  |  |  | ROZPOCET |  |  |  |  | 648 | 0 | 0 | 0 | 0 | 1 | 648 | 16 | 549369568
| VV |  | (6,2+6,2)*3,2 "dílna" |  | 39.68 | [13 empty] | VV | 2 | 2 | True | 1 | ROZPOCET
68 | K | 784181101 | Základní akrylátová jednonásobná penetrace podkladu v místnostech výšky do 3,80m | m2 | 39.68 | 17.5007 | 694 | CS ÚRS 2016 02 |  |  | základní |  | 0 | 0.0002012 | 0.0079836 | 0 | 0 | 16 | K | 2 |  |  |  | ROZPOCET |  |  |  |  | 694 | 0 | 0 | 0 | 0 | 1 | 694 | 16 | 613306560
| VV |  | (6,2+6,2)*3,2 "dílna" |  | 39.68 | [13 empty] | VV | 2 | 2 | True | 1 | ROZPOCET
69 | K | 784221101 | Dvojnásobné bílé malby ze směsí za sucha dobře otěruvzdorných v místnostech do 3,80 m | m2 | 93.72 | 44.3352 | 4155 | CS ÚRS 2016 02 |  |  | základní |  | 0 | 0.000286 | 0.026804 | 0 | 0 | 16 | K | 2 |  |  |  | ROZPOCET |  |  |  |  | 4155 | 0 | 0 | 0 | 0 | 1 | 4155 | 16 | 1733485948
| VV |  | (6,2+6,2)*3,2 "dílna - stávající stěny" |  | 39.68 | [13 empty] | VV | 2 | 2 | True | 0 | ROZPOCET
| VV |  | fig22 |  | 15.36 | [13 empty] | VV | 2 | 2 | True | 0 | ROZPOCET
| VV |  | fig23 |  | 2.52 | [13 empty] | VV | 2 | 2 | True | 0 | ROZPOCET
| VV |  | fig24 |  | 36.16 | [13 empty] | VV | 2 | 2 | True | 0 | ROZPOCET
| VV |  | Mezisoučet |  | 93.72 | [13 empty] | VV | 2 | 3 | True | 1 | ROZPOCET
70 | K | 784221157 | Příplatek k cenám 2x maleb za sucha otěruvzdorných za barevnou malbu v odstínu náročném | m2 | 39.68 | 64.1693 | 2546 | CS ÚRS 2016 02 |  |  | základní |  | 0 | 6.5e-06 | 0.00025792 | 0 | 0 | 16 | K | 2 |  |  |  | ROZPOCET |  |  |  |  | 2546 | 0 | 0 | 0 | 0 | 1 | 2546 | 16 | 1947518840
| VV |  | (6,2+6,2)*3,2 "dílna - stávající stěny" |  | 39.68 | [13 empty] | VV | 2 | 2 | True | 1 | ROZPOCET
| D | 799 | Ostatní |  |  |  | 127253 | [5 empty] | 0 |  | 0 |  | 0 | 2 | D | 1 |  |  |  | ROZPOCET | [10 empty] | 127253
71 | M | 9999600141 | Stavební interiér - kryt radiátoru; Dílny, POHLED D | m | 11.8 | 4256.1754 | 50223 |  |  |  | základní |  | 0 | 0 | 0 | 0 | 0 | 32 | M | 2 |  |  |  | ROZPOCET |  |  |  |  | 50223 | 0 | 0 | 0 | 0 | 1 | 50223 | 16 | -1803793991
72 | M | 9999600142 | Stavební interiér - vertikální žaluzie; Dílny, POHLED D | m2 | 20.33 | 1493.3949 | 30361 |  |  |  | základní |  | 0 | 0 | 0 | 0 | 0 | 32 | M | 2 |  |  |  | ROZPOCET |  |  |  |  | 30361 | 0 | 0 | 0 | 0 | 1 | 30361 | 16 | -1769503884
73 | M | 9999600143 | Stavební interiér - doprava | kpl | 1 | 14000.5771 | 14001 |  |  |  | základní |  | 0 | 0 | 0 | 0 | 0 | 32 | M | 2 |  |  |  | ROZPOCET |  |  |  |  | 14001 | 0 | 0 | 0 | 0 | 1 | 14001 | 16 | -230173709
74 | M | 9999600144 | Stavební interiér - montáž | kpl | 1 | 32668.0133 | 32668 |  |  |  | základní |  | 0 | 0 | 0 | 0 | 0 | 32 | M | 2 |  |  |  | ROZPOCET |  |  |  |  | 32668 | 0 | 0 | 0 | 0 | 1 | 32668 | 16 | -297518132

## 2 - EL - silnoproud
| List obsahuje: |  | 1) Krycí list soupisu | 2) Rekapitulace |  |  | 3) Soupis prací | Zpět na list: | Rekapitulace stavby
[9 empty] | >> skryté sloupce << | [9 empty] | {97eb5474-b743-4d8c-947b-0dcef321a527}
2
| KRYCÍ LIST SOUPISU | [8 empty] | v --- níže se nacházejí doplnkové a pomocné údaje k sestavám --- v | [8 empty] | False
Stavba:
Stavební úpravy 2.ZŠ Husitská - dílny
Objekt:
2 - EL - silnoproud
| KSO: |  |  |  |  | CC-CZ:
| Místo: |  |  |  |  | Datum: | 2019-03-20
| Zadavatel: |  |  |  |  | IČ:
|  | ZŠ Nová Paka, Husitská 1695 |  |  |  | DIČ:
| Uchazeč: |  |  |  |  | IČ: | 25968807
|  | MATEX HK s.r.o. |  |  |  | DIČ: | CZ25968807
| Projektant: |  |  |  |  | IČ:
|  | Ateliér ADIP, Střelecká 437, Hradec Králové |  |  |  | DIČ:
Poznámka:
| Cena bez DPH | [5 empty] | 277891
|  |  | Základ daně |  |  | Sazba daně | Výše daně
| DPH | základní | 277891 |  |  | 21% | 58357
|  | snížená | 0 |  |  | 15% | 0
|  | zákl. přenesená | 0 |  |  | 21% | 0
|  | sníž. přenesená | 0 |  |  | 15% | 0
|  | nulová | 0 |  |  | 0% | 0
| Cena s DPH |  |  | v | CZK |  | 336248
REKAPITULACE ČLENĚNÍ SOUPISU PRACÍ
Stavba:
Stavební úpravy 2.ZŠ Husitská - dílny
Objekt:
2 - EL - silnoproud
Místo: | [5 empty] | Datum: | 2019-03-20
Zadavatel: |  |  | ZŠ Nová Paka, Husitská 1695 |  |  | Projektant: | Ateliér ADIP, Střelecká 437, Hradec Králové
Uchazeč: |  |  | MATEX HK s.r.o.
Kód dílu - Popis | [6 empty] | Cena celkem [CZK]
Náklady soupisu celkem | [6 empty] | 277891 | [12 empty] | -1
| M - Práce a dodávky M | [5 empty] | 277891
| 21-M - Elektromontáže | [5 empty] | 277891
| D1 - Specifikace dodávky RB21 | [5 empty] | 58709
| D2 - Elektromontáže | [5 empty] | 192636
| D3 - Doplnění rozvaděče HRB2 | [5 empty] | 19993
| D4 - Dílny pavilon MVD | [5 empty] | 172643
| 219-M - PPV pro elektromontáže | [5 empty] | 26546
SOUPIS PRACÍ
Stavba:
Stavební úpravy 2.ZŠ Husitská - dílny
Objekt:
2 - EL - silnoproud
Místo: | [5 empty] | Datum: | 2019-03-20
Zadavatel: |  |  | ZŠ Nová Paka, Husitská 1695 |  |  | Projektant: | Ateliér ADIP, Střelecká 437, Hradec Králové
Uchazeč: |  |  | MATEX HK s.r.o.
PČ | Typ | Kód | Popis | MJ | Množství | J.cena [CZK] | Cena celkem [CZK] | Cenová soustava |  | Poznámka | DPH | J. Nh [h] | Nh celkem [h] | J. hmotnost [t] | Hmotnost celkem [t] | J. suť [t] | Suť Celkem [t]
Náklady soupisu celkem | [6 empty] | 277891 | [5 empty] | 0 |  | 0 |  | 0 |  | D | -1 | [7 empty] | 277891
| D | M | Práce a dodávky M |  |  |  | 277891 | [5 empty] | 0 |  | 0 |  | 0 | 3 | D | 0 | ROZPOCET | [6 empty] | 277891
| D | 21-M | Elektromontáže |  |  |  | 277891 | [5 empty] | 0 |  | 0 |  | 0 | 3 | D | 1 | ROZPOCET | [6 empty] | 277891
| D | D1 | Specifikace dodávky RB21 |  |  |  | 58709 | [5 empty] | 0 |  | 0 |  | 0 | 3 | D | 2 | ROZPOCET | [6 empty] | 58709
1 | M | Pol1 | SYSTÉM UNIVERS FW DO 125 A, IP 43, TŘÍDA OCHRANY II PRO NÁSTĚNNOU/ZAPUŠTĚNOU MONTÁŽ, HLOUBKA 161 mm (FWB51 Rozvaděč Univers FW IP44, tř. ochr.II, 60 mod, 800x300x161 mm) | ks | 1 | 7654.0823 | 7654 |  |  |  | základní |  | 0 | 0 | 0 | 0 | 0 | 256 | M | 3 | ROZPOCET | 7654 | 0 | 0 | 0 | 0 | 1 | 7654 | 64 | 2
2 | M | Pol2 | PŘÍSLUŠENSTVÍ (FZ597N Dveřní zámek Univers se 2 klíčky) | ks | 1 | 1567.6601 | 1568 |  |  |  | základní |  | 0 | 0 | 0 | 0 | 0 | 256 | M | 3 | ROZPOCET | 1568 | 0 | 0 | 0 | 0 | 1 | 1568 | 64 | 4
3 | M | Pol3 | ŘADOVÁ SVORKOVNICE (RSA4) | ks | 37 | 11.4263 | 423 |  |  |  | základní |  | 0 | 0 | 0 | 0 | 0 | 256 | M | 3 | ROZPOCET | 423 | 0 | 0 | 0 | 0 | 1 | 423 | 64 | 6
4 | M | Pol4 | ŘADOVÁ SVORKOVNICE (RSA16) | ks | 3 | 26.7658 | 80 |  |  |  | základní |  | 0 | 0 | 0 | 0 | 0 | 256 | M | 3 | ROZPOCET | 80 | 0 | 0 | 0 | 0 | 1 | 80 | 64 | 8
5 | M | Pol5 | JISTIĆE - CHARAKTERISTIKA B, VYPÍNACÍ SCHOPNOST 6 kA, 1 - pólové (MBN106 Jistič 1 pól. 6A, char.B, 6 kA) | ks | 2 | 111.1329 | 222 |  |  |  | základní |  | 0 | 0 | 0 | 0 | 0 | 256 | M | 3 | ROZPOCET | 222 | 0 | 0 | 0 | 0 | 1 | 222 | 64 | 10
6 | M | Pol6 | JISTIĆE - CHARAKTERISTIKA B, VYPÍNACÍ SCHOPNOST 6 kA, 1 - pólové (MBN110 Jistič 1 pól. 10A, char.B, 6 kA) | ks | 2 | 86.0889 | 172 |  |  |  | základní |  | 0 | 0 | 0 | 0 | 0 | 256 | M | 3 | ROZPOCET | 172 | 0 | 0 | 0 | 0 | 1 | 172 | 64 | 12
7 | M | Pol7 | JISTIĆE - CHARAKTERISTIKA C, VYPÍNACÍ SCHOPNOST 6 kA, 1 - pólové (MCN116 Jistič 1 pól. 16A, char.C, 6 kA) | ks | 1 | 86.0889 | 86 |  |  |  | základní |  | 0 | 0 | 0 | 0 | 0 | 256 | M | 3 | ROZPOCET | 86 | 0 | 0 | 0 | 0 | 1 | 86 | 64 | 14
8 | M | Pol8 | JISTIĆE - CHARAKTERISTIKA B, VYPÍNACÍ SCHOPNOST 6 kA, 3 - pólové (MBN325 Jistič 3 pól. 25A, char.B, 6 kA) | ks | 1 | 347.9676 | 348 |  |  |  | základní |  | 0 | 0 | 0 | 0 | 0 | 256 | M | 3 | ROZPOCET | 348 | 0 | 0 | 0 | 0 | 1 | 348 | 64 | 16
9 | M | Pol9 | SPOLEČNÉ PŘÍSLUŠENSTVÍ JISTIČŮ A PROUDOVÝCH CHRÁNIČŮ (MZ203 Pracovní spoušť jističe) | ks | 1 | 782.626 | 783 |  |  |  | základní |  | 0 | 0 | 0 | 0 | 0 | 256 | M | 3 | ROZPOCET | 783 | 0 | 0 | 0 | 0 | 1 | 783 | 64 | 18
10 | M | Pol10 | JISTIĆE - CHARAKTERISTIKA C, VYPÍNACÍ SCHOPNOST 6 kA, 3 - pólové (MCN316 Jistič 3 pól. 16A, char.C, 6 kA) | ks | 5 | 349.0512 | 1745 |  |  |  | základní |  | 0 | 0 | 0 | 0 | 0 | 256 | M | 3 | ROZPOCET | 1745 | 0 | 0 | 0 | 0 | 1 | 1745 | 64 | 20
11 | M | Pol11 | PROUDOVÉ CHRÁNIČE -reagující na stříd. a stejnosm. pulzující proudy, 4 - pólové, 30mA/250A (CDA440D Proudový chránič 4 pól. 40 / 0,03 A, A) | ks | 1 | 1493.0096 | 1493 |  |  |  | základní |  | 0 | 0 | 0 | 0 | 0 | 256 | M | 3 | ROZPOCET | 1493 | 0 | 0 | 0 | 0 | 1 | 1493 | 64 | 22
12 | M | Pol12 | PROUDOVÉ CHRÁNIČE S NADPROUDOVOU OCHRANOU, CHARAKTERISTIKA B: S POPISOVÝM ŠTÍTKEM, 2 - pólové (1 pól jištěn), 30mA/250A/6kA (ADA916D Proud.chr. s nadpr.ochr. char. B; 2 pól; 6 kA; 0,03 A; In=16 A, A) | ks | 12 | 1590.296 | 19084 |  |  |  | základní |  | 0 | 0 | 0 | 0 | 0 | 256 | M | 3 | ROZPOCET | 19084 | 0 | 0 | 0 | 0 | 1 | 19084 | 64 | 24
13 | M | Pol13 | SVODIČE BLESKOVÉHO PROUDU A PŘEPĚTÍ, SVODIČE PŘEPĚTÍ (TŘÍDA D), pro ochranu přístrojů (jemná ochrna), (SP202N Svodič přepětí (jemná ochrana), ISN 2 kA (8/20),D) | ks | 1 | 7826.26 | 7826 |  |  |  | základní |  | 0 | 0 | 0 | 0 | 0 | 256 | M | 3 | ROZPOCET | 7826 | 0 | 0 | 0 | 0 | 1 | 7826 | 64 | 26
14 | M | Pol14 | STYKAČE BEZ PŘÍSLUŠENSTVÍ (ESC340 Stykač 40A, 3S, 230V~50Hz) | ks | 1 | 816.3391 | 816 |  |  |  | základní |  | 0 | 0 | 0 | 0 | 0 | 256 | M | 3 | ROZPOCET | 816 | 0 | 0 | 0 | 0 | 1 | 816 | 64 | 28
15 | M | Pol15 | VYPÍNAČE 4 - pólové (SB440 4 pól. 40A) | ks | 1 | 882.8021 | 883 |  |  |  | základní |  | 0 | 0 | 0 | 0 | 0 | 256 | M | 3 | ROZPOCET | 883 | 0 | 0 | 0 | 0 | 1 | 883 | 64 | 30
16 | K | Pol72 | SYSTÉM UNIVERS FW DO 125 A, IP 43, TŘÍDA OCHRANY II PRO NÁSTĚNNOU/ZAPUŠTĚNOU MONTÁŽ, HLOUBKA 161 mm (FWB51 Rozvaděč Univers FW IP44, tř. ochr.II, 60 mod, 800x300x161 mm) | ks | 1 | 3539.8776 | 3540 |  |  |  | základní |  | 0 | 0 | 0 | 0 | 0 | 64 | K | 3 | ROZPOCET | 3540 | 0 | 0 | 0 | 0 | 1 | 3540 | 64 | 1707169265
17 | K | Pol73 | PŘÍSLUŠENSTVÍ (FZ597N Dveřní zámek Univers se 2 klíčky) | ks | 1 | 428.6382 | 429 |  |  |  | základní |  | 0 | 0 | 0 | 0 | 0 | 64 | K | 3 | ROZPOCET | 429 | 0 | 0 | 0 | 0 | 1 | 429 | 64 | 922821435
18 | K | Pol76 | JISTIĆE - CHARAKTERISTIKA B, VYPÍNACÍ SCHOPNOST 6 kA, 1 - pólové (MBN106 Jistič 1 pól. 6A, char.B, 6 kA) | ks | 2 | 216.7272 | 433 |  |  |  | základní |  | 0 | 0 | 0 | 0 | 0 | 64 | K | 3 | ROZPOCET | 433 | 0 | 0 | 0 | 0 | 1 | 433 | 64 | 609053710
19 | K | Pol77 | JISTIĆE - CHARAKTERISTIKA B, VYPÍNACÍ SCHOPNOST 6 kA, 1 - pólové (MBN110 Jistič 1 pól. 10A, char.B, 6 kA) | ks | 2 | 216.7272 | 433 |  |  |  | základní |  | 0 | 0 | 0 | 0 | 0 | 64 | K | 3 | ROZPOCET | 433 | 0 | 0 | 0 | 0 | 1 | 433 | 64 | -243243982
20 | K | Pol78 | JISTIĆE - CHARAKTERISTIKA C, VYPÍNACÍ SCHOPNOST 6 kA, 1 - pólové (MCN116 Jistič 1 pól. 16A, char.C, 6 kA) | ks | 1 | 216.7272 | 217 |  |  |  | základní |  | 0 | 0 | 0 | 0 | 0 | 64 | K | 3 | ROZPOCET | 217 | 0 | 0 | 0 | 0 | 1 | 217 | 64 | 1774899747
21 | K | Pol79 | JISTIĆE - CHARAKTERISTIKA B, VYPÍNACÍ SCHOPNOST 6 kA, 3 - pólové (MBN325 Jistič 3 pól. 25A, char.B, 6 kA) | ks | 1 | 385.2928 | 385 |  |  |  | základní |  | 0 | 0 | 0 | 0 | 0 | 64 | K | 3 | ROZPOCET | 385 | 0 | 0 | 0 | 0 | 1 | 385 | 64 | 989066378
22 | K | Pol80 | SPOLEČNÉ PŘÍSLUŠENSTVÍ JISTIČŮ A PROUDOVÝCH CHRÁNIČŮ (MZ203 Pracovní spoušť jističe) | ks | 1 | 228.7676 | 229 |  |  |  | základní |  | 0 | 0 | 0 | 0 | 0 | 64 | K | 3 | ROZPOCET | 229 | 0 | 0 | 0 | 0 | 1 | 229 | 64 | -1238652350
23 | K | Pol81 | JISTIĆE - CHARAKTERISTIKA C, VYPÍNACÍ SCHOPNOST 6 kA, 3 - pólové (MCN316 Jistič 3 pól. 16A, char.C, 6 kA) | ks | 5 | 385.2928 | 1926 |  |  |  | základní |  | 0 | 0 | 0 | 0 | 0 | 64 | K | 3 | ROZPOCET | 1926 | 0 | 0 | 0 | 0 | 1 | 1926 | 64 | 1593522848
24 | K | Pol82 | PROUDOVÉ CHRÁNIČE -reagující na stříd. a stejnosm. pulzující proudy, 4 - pólové, 30mA/250A (CDA440D Proudový chránič 4 pól. 40 / 0,03 A, A) | ks | 1 | 385.2928 | 385 |  |  |  | základní |  | 0 | 0 | 0 | 0 | 0 | 64 | K | 3 | ROZPOCET | 385 | 0 | 0 | 0 | 0 | 1 | 385 | 64 | -1602152816
25 | K | Pol83 | PROUDOVÉ CHRÁNIČE S NADPROUDOVOU OCHRANOU, CHARAKTERISTIKA B: S POPISOVÝM ŠTÍTKEM, 2 - pólové (1 pól jištěn), 30mA/250A/6kA (ADA916D Proud.chr. s nadpr.ochr. char. B; 2 pól; 6 kA; 0,03 A; In=16 A, A) | ks | 12 | 469.5756 | 5635 |  |  |  | základní |  | 0 | 0 | 0 | 0 | 0 | 64 | K | 3 | ROZPOCET | 5635 | 0 | 0 | 0 | 0 | 1 | 5635 | 64 | 1422558629
26 | K | Pol84 | SVODIČE BLESKOVÉHO PROUDU A PŘEPĚTÍ, SVODIČE PŘEPĚTÍ (TŘÍDA D), pro ochranu přístrojů (jemná ochrna), (SP202N Svodič přepětí (jemná ochrana), ISN 2 kA (8/20),D) | ks | 1 | 469.5756 | 470 |  |  |  | základní |  | 0 | 0 | 0 | 0 | 0 | 64 | K | 3 | ROZPOCET | 470 | 0 | 0 | 0 | 0 | 1 | 470 | 64 | 269833472
27 | K | Pol85 | STYKAČE BEZ PŘÍSLUŠENSTVÍ (ESC340 Stykač 40A, 3S, 230V~50Hz) | ks | 1 | 385.2928 | 385 |  |  |  | základní |  | 0 | 0 | 0 | 0 | 0 | 64 | K | 3 | ROZPOCET | 385 | 0 | 0 | 0 | 0 | 1 | 385 | 64 | -561311565
28 | K | Pol86 | VYPÍNAČE 4 - pólové (SB440 4 pól. 40A) | ks | 1 | 385.2928 | 385 |  |  |  | základní |  | 0 | 0 | 0 | 0 | 0 | 64 | K | 3 | ROZPOCET | 385 | 0 | 0 | 0 | 0 | 1 | 385 | 64 | -9347003
29 | K | Pol87 | MONTÁŽ ROZVODNIC do 50 kg | ks | 1 | 674.2624 | 674 |  |  |  | základní |  | 0 | 0 | 0 | 0 | 0 | 64 | K | 3 | ROZPOCET | 674 | 0 | 0 | 0 | 0 | 1 | 674 | 64 | 1615359049
| D | D2 | Elektromontáže |  |  |  | 192636 | [5 empty] | 0 |  | 0 |  | 0 | 3 | D | 2 | ROZPOCET | [6 empty] | 192636
| D | D3 | Doplnění rozvaděče HRB2 |  |  |  | 19993 | [5 empty] | 0 |  | 0 |  | 0 | 3 | D | 3 | ROZPOCET | [6 empty] | 19993
30 | M | Pol17 | EKVIPOTENCIONÁLNÍ SVORKOVNICE (WERIT 1240) | ks | 1 | 242.6141 | 243 |  |  |  | základní |  | 0 | 0 | 0 | 0 | 0 | 256 | M | 4 | ROZPOCET | 243 | 0 | 0 | 0 | 0 | 1 | 243 | 64 | 34
31 | M | Pol3 | ŘADOVÁ SVORKOVNICE (RSA4) | ks | 4 | 11.4263 | 46 |  |  |  | základní |  | 0 | 0 | 0 | 0 | 0 | 256 | M | 4 | ROZPOCET | 46 | 0 | 0 | 0 | 0 | 1 | 46 | 64 | 36
32 | M | Pol4 | ŘADOVÁ SVORKOVNICE (RSA16) | ks | 3 | 26.7658 | 80 |  |  |  | základní |  | 0 | 0 | 0 | 0 | 0 | 256 | M | 4 | ROZPOCET | 80 | 0 | 0 | 0 | 0 | 1 | 80 | 64 | 38
33 | M | Pol18 | PŘÍPOJNICE (N, PE) | ks | 2 | 46.9576 | 94 |  |  |  | základní |  | 0 | 0 | 0 | 0 | 0 | 256 | M | 4 | ROZPOCET | 94 | 0 | 0 | 0 | 0 | 1 | 94 | 64 | 40
34 | M | Pol19 | JISTIĆE - CHARAKTERISTIKA B, VYPÍNACÍ SCHOPNOST 6 kA, 1 - pólové (MBN116 Jistič 1 pól. 16A, char.B, 6 kA) | ks | 1 | 86.0889 | 86 |  |  |  | základní |  | 0 | 0 | 0 | 0 | 0 | 256 | M | 4 | ROZPOCET | 86 | 0 | 0 | 0 | 0 | 1 | 86 | 64 | 42
35 | M | Pol20 | JISTIĆE - CHARAKTERISTIKA B, VYPÍNACÍ SCHOPNOST 6 kA, 3 - pólové (MBN332 Jistič 3 pól. 32A, char.B, 6 kA) | ks | 1 | 349.0512 | 349 |  |  |  | základní |  | 0 | 0 | 0 | 0 | 0 | 256 | M | 4 | ROZPOCET | 349 | 0 | 0 | 0 | 0 | 1 | 349 | 64 | 44
36 | M | Pol21 | SVODIČE BLESKOVÉHO PROUDU A PŘEPĚTÍ, SVODIČE PŘEPĚTÍ (TŘÍDA C) (střední ochrana) (SPN415 Svodič přepětí kat. C (střední ochrana), ISN 15 kA (8/20), 4 pól.) | ks | 1 | 7826.26 | 7826 |  |  |  | základní |  | 0 | 0 | 0 | 0 | 0 | 256 | M | 4 | ROZPOCET | 7826 | 0 | 0 | 0 | 0 | 1 | 7826 | 64 | 46
37 | M | Pol22 | SVODIČE BLESKOVÉHO PROUDU A PŘEPĚTÍ, SVODIČE PŘEPĚTÍ (TŘÍDA D), pro ochranu přístrojů (jemná ochrna) (SP202N Svodič přepětí (jemná ochrana), ISN 2 kA (8/20),D) | ks | 1 | 4226.1804 | 4226 |  |  |  | základní |  | 0 | 0 | 0 | 0 | 0 | 256 | M | 4 | ROZPOCET | 4226 | 0 | 0 | 0 | 0 | 1 | 4226 | 64 | 48
38 | K | Pol88 | EKVIPOTENCIONÁLNÍ SVORKOVNICE (WERIT 1240) | ks | 1 | 385.2928 | 385 |  |  |  | základní |  | 0 | 0 | 0 | 0 | 0 | 64 | K | 4 | ROZPOCET | 385 | 0 | 0 | 0 | 0 | 1 | 385 | 64 | -1620322435
39 | K | Pol89 | ŘADOVÁ SVORKOVNICE (RSA4) | ks | 4 | 30.101 | 120 |  |  |  | základní |  | 0 | 0 | 0 | 0 | 0 | 64 | K | 4 | ROZPOCET | 120 | 0 | 0 | 0 | 0 | 1 | 120 | 64 | 1184321584
40 | K | Pol90 | ŘADOVÁ SVORKOVNICE (RSA16) | ks | 3 | 48.1616 | 144 |  |  |  | základní |  | 0 | 0 | 0 | 0 | 0 | 64 | K | 4 | ROZPOCET | 144 | 0 | 0 | 0 | 0 | 1 | 144 | 64 | -414796126
41 | K | Pol91 | PŘÍPOJNICE (N, PE) | ks | 2 | 987.3128 | 1975 |  |  |  | základní |  | 0 | 0 | 0 | 0 | 0 | 64 | K | 4 | ROZPOCET | 1975 | 0 | 0 | 0 | 0 | 1 | 1975 | 64 | -284191898
42 | K | Pol92 | JISTIĆE - CHARAKTERISTIKA B, VYPÍNACÍ SCHOPNOST 6 kA, 1 - pólové (MBN116 Jistič 1 pól. 16A, char.B, 6 kA) | ks | 1 | 216.7272 | 217 |  |  |  | základní |  | 0 | 0 | 0 | 0 | 0 | 64 | K | 4 | ROZPOCET | 217 | 0 | 0 | 0 | 0 | 1 | 217 | 64 | 18088283
43 | K | Pol93 | JISTIĆE - CHARAKTERISTIKA B, VYPÍNACÍ SCHOPNOST 6 kA, 3 - pólové (MBN332 Jistič 3 pól. 32A, char.B, 6 kA) | ks | 1 | 385.2928 | 385 |  |  |  | základní |  | 0 | 0 | 0 | 0 | 0 | 64 | K | 4 | ROZPOCET | 385 | 0 | 0 | 0 | 0 | 1 | 385 | 64 | 1902150723
44 | K | Pol94 | SVODIČE BLESKOVÉHO PROUDU A PŘEPĚTÍ, SVODIČE PŘEPĚTÍ (TŘÍDA C) (střední ochrana) (SPN415 Svodič přepětí kat. C (střední ochrana), ISN 15 kA (8/20), 4 pól.) | ks | 1 | 818.7472 | 819 |  |  |  | základní |  | 0 | 0 | 0 | 0 | 0 | 64 | K | 4 | ROZPOCET | 819 | 0 | 0 | 0 | 0 | 1 | 819 | 64 | -1835124075
45 | K | Pol95 | SVODIČE BLESKOVÉHO PROUDU A PŘEPĚTÍ, SVODIČE PŘEPĚTÍ (TŘÍDA D), pro ochranu přístrojů (jemná ochrna) (SP202N Svodič přepětí (jemná ochrana), ISN 2 kA (8/20),D) | ks | 1 | 469.5756 | 470 |  |  |  | základní |  | 0 | 0 | 0 | 0 | 0 | 64 | K | 4 | ROZPOCET | 470 | 0 | 0 | 0 | 0 | 1 | 470 | 64 | 783877868
46 | K | Pol96 | HODINOVE ZUCTOVACI SAZBY (Uprava stavajiciho rozvadece) | hod | 5 | 505.6968 | 2528 |  |  |  | základní |  | 0 | 0 | 0 | 0 | 0 | 64 | K | 4 | ROZPOCET | 2528 | 0 | 0 | 0 | 0 | 1 | 2528 | 64 | -330303249
| D | D4 | Dílny pavilon MVD |  |  |  | 172643 | [5 empty] | 0 |  | 0 |  | 0 | 3 | D | 3 | ROZPOCET | [6 empty] | 172643
47 | M | Pol24 | TRUBKA OHEBNÁ, NÍZKÁ MECHANICKÁ ODOLNOST (1416E d 16 mm) | m | 10 | 3.9131 | 39 |  |  |  | základní |  | 0 | 0 | 0 | 0 | 0 | 256 | M | 4 | ROZPOCET | 39 | 0 | 0 | 0 | 0 | 1 | 39 | 64 | 52
48 | M | Pol25 | LIŠTA ELEKTROINSTALAČNÍ VČ. DÍLŮ A PŘÍSLUŠENSTVÍ (LH60x40 hranatá) | m | 30 | 151.8294 | 4555 |  |  |  | základní |  | 0 | 0 | 0 | 0 | 0 | 256 | M | 4 | ROZPOCET | 4555 | 0 | 0 | 0 | 0 | 1 | 4555 | 64 | 54
49 | M | Pol26 | KRABICE PŘÍSTROJOVÁ DO DUTÝCH STĚN (KU68/7L11 73x35) | ks | 19 | 40.6966 | 773 |  |  |  | základní |  | 0 | 0 | 0 | 0 | 0 | 256 | M | 4 | ROZPOCET | 773 | 0 | 0 | 0 | 0 | 1 | 773 | 64 | 56
50 | M | Pol27 | KRABICE ODBOČNÁ DO DUTÝCH STĚN BEZ SVORKOVNICE (KU68LD/2 73x45) | ks | 10 | 40.6966 | 407 |  |  |  | základní |  | 0 | 0 | 0 | 0 | 0 | 256 | M | 4 | ROZPOCET | 407 | 0 | 0 | 0 | 0 | 1 | 407 | 64 | 58
51 | M | Pol28 | SVORKOVNICE KRABICOVÁ (273-102 4x1-2,5mm2) | ks | 50 | 31.305 | 1565 |  |  |  | základní |  | 0 | 0 | 0 | 0 | 0 | 256 | M | 4 | ROZPOCET | 1565 | 0 | 0 | 0 | 0 | 1 | 1565 | 64 | 60
52 | M | Pol29 | PŘÍSTROJOVÁ PŘÍPOJKA (400V/25A s odlehčovací sponou ABB) | ks | 10 | 222.2658 | 2223 |  |  |  | základní |  | 0 | 0 | 0 | 0 | 0 | 256 | M | 4 | ROZPOCET | 2223 | 0 | 0 | 0 | 0 | 1 | 2223 | 64 | 62
53 | M | Pol30 | UZEMňOVACÍ PŘÍPOJNICE (Uzemňovací lišta pro pospojení - werit 1243) | ks | 2 | 344.3554 | 689 |  |  |  | základní |  | 0 | 0 | 0 | 0 | 0 | 256 | M | 4 | ROZPOCET | 689 | 0 | 0 | 0 | 0 | 1 | 689 | 64 | 64
54 | M | Pol31 | VODIČ JEDNOŽILOVÝ (CY) (H07V-U 10 mm2 , pevně) | m | 61 | 46.9576 | 2864 |  |  |  | základní |  | 0 | 0 | 0 | 0 | 0 | 256 | M | 4 | ROZPOCET | 2864 | 0 | 0 | 0 | 0 | 1 | 2864 | 64 | 66
55 | M | Pol32 | KABEL SILOVÝ,IZOLACE PVC BEZ VODIČE PE (CYKY-O 2x1.5 mm2 , pevně) | m | 89 | 12.209 | 1087 |  |  |  | základní |  | 0 | 0 | 0 | 0 | 0 | 256 | M | 4 | ROZPOCET | 1087 | 0 | 0 | 0 | 0 | 1 | 1087 | 64 | 68
56 | M | Pol33 | KABEL SILOVÝ,IZOLACE PVC S VODIČEM PE, UKONČENÍ KABELŮ DO (CYKY-J 3x1.5 mm2 , pevně) | m | 110 | 15.3395 | 1687 |  |  |  | základní |  | 0 | 0 | 0 | 0 | 0 | 256 | M | 4 | ROZPOCET | 1687 | 0 | 0 | 0 | 0 | 1 | 1687 | 64 | 70
57 | M | Pol34 | KABEL SILOVÝ,IZOLACE PVC S VODIČEM PE, UKONČENÍ KABELŮ DO (CYKY-J 3x2.5 mm2 , pevně) | m | 290 | 25.044 | 7263 |  |  |  | základní |  | 0 | 0 | 0 | 0 | 0 | 256 | M | 4 | ROZPOCET | 7263 | 0 | 0 | 0 | 0 | 1 | 7263 | 64 | 72
58 | M | Pol35 | KABEL SILOVÝ,IZOLACE PVC S VODIČEM PE, UKONČENÍ KABELŮ DO (CYKY-J 5x1.5 mm2 , pevně) | m | 12 | 25.044 | 301 |  |  |  | základní |  | 0 | 0 | 0 | 0 | 0 | 256 | M | 4 | ROZPOCET | 301 | 0 | 0 | 0 | 0 | 1 | 301 | 64 | 74
59 | M | Pol36 | KABEL SILOVÝ,IZOLACE PVC S VODIČEM PE, UKONČENÍ KABELŮ DO (CYKY-J 5x2.5 mm2 , pevně) | m | 53 | 98.6109 | 5226 |  |  |  | základní |  | 0 | 0 | 0 | 0 | 0 | 256 | M | 4 | ROZPOCET | 5226 | 0 | 0 | 0 | 0 | 1 | 5226 | 64 | 76
60 | M | Pol37 | KABEL SILOVÝ,IZOLACE PVC S VODIČEM PE, UKONČENÍ KABELŮ DO (CYKY-J 5x10 mm2 , pevně) | m | 27 | 155.7426 | 4205 |  |  |  | základní |  | 0 | 0 | 0 | 0 | 0 | 256 | M | 4 | ROZPOCET | 4205 | 0 | 0 | 0 | 0 | 1 | 4205 | 64 | 78
61 | M | Pol42 | SPÍNAČE KOMPLETNÍ POD OMÍTKU (1-pól.vyp.(1)) | ks | 4 | 158.0905 | 632 |  |  |  | základní |  | 0 | 0 | 0 | 0 | 0 | 256 | M | 4 | ROZPOCET | 632 | 0 | 0 | 0 | 0 | 1 | 632 | 64 | 88
62 | M | Pol43 | SPÍNAČE KOMPLETNÍ POD OMÍTKU (1-pól.vyp.se sign.d.(1s)) | ks | 1 | 170.6125 | 171 |  |  |  | základní |  | 0 | 0 | 0 | 0 | 0 | 256 | M | 4 | ROZPOCET | 171 | 0 | 0 | 0 | 0 | 1 | 171 | 64 | 90
63 | M | Pol46 | ZÁSUVKA DOMOVNÍ KOMPLETNÍ POD OMÍTKU (2p+PE) | ks | 1 | 189.3955 | 189 |  |  |  | základní |  | 0 | 0 | 0 | 0 | 0 | 256 | M | 4 | ROZPOCET | 189 | 0 | 0 | 0 | 0 | 1 | 189 | 64 | 96
64 | M | Pol47 | ZÁSUVKA DOMOVNÍ KOMPLETNÍ POD OMÍTKU (2x2p+PE) | ks | 4 | 120.5244 | 482 |  |  |  | základní |  | 0 | 0 | 0 | 0 | 0 | 256 | M | 4 | ROZPOCET | 482 | 0 | 0 | 0 | 0 | 1 | 482 | 64 | 98
65 | M | Pol48 | ZÁSUVKA DOMOVNÍ KOMPLETNÍ POD OMÍTKU (2p+PE, s víčkem) | ks | 6 | 135.3943 | 812 |  |  |  | základní |  | 0 | 0 | 0 | 0 | 0 | 256 | M | 4 | ROZPOCET | 812 | 0 | 0 | 0 | 0 | 1 | 812 | 64 | 100
66 | M | Pol49 | RÁMEČEK PRO PŘÍSTROJE (4x,vodorovný) | ks | 1 | 77.0586 | 77 |  |  |  | základní |  | 0 | 0 | 0 | 0 | 0 | 256 | M | 4 | ROZPOCET | 77 | 0 | 0 | 0 | 0 | 1 | 77 | 64 | 102
67 | M | Pol50 | ZÁSUVKA PRŮMYSLOVÁ ZAPUŠTĚNÁ (4125 Zásuvka průmyslová, zapuštěná, s víčkem a instalační krabicí; řazení 3P+N+PE; b. bílá (RAL 1013), IP 44, 16 A) | ks | 5 | 818.7472 | 4094 |  |  |  | základní |  | 0 | 0 | 0 | 0 | 0 | 256 | M | 4 | ROZPOCET | 4094 | 0 | 0 | 0 | 0 | 1 | 4094 | 64 | 104
68 | M | Pol51 | OVLÁDAČ HARMONY VE SKŘÍNI, XAL-D01, JEDNOTLAČÍTKO,IP65, KOMPLETNÍ, HŘIBOVÉ ČERVENÉ (ZB5-AC4 kontakt 1/0) | ks | 3 | 746.5048 | 2240 |  |  |  | základní |  | 0 | 0 | 0 | 0 | 0 | 256 | M | 4 | ROZPOCET | 2240 | 0 | 0 | 0 | 0 | 1 | 2240 | 64 | 106
69 | M | Pol52 | SVÍTIDLA VČETNĚ ZDROJŮ (A-vestavné LED s mikroprizmou 32W 4000K 600x600,DALI,IP54) | ks | 12 | 2516.9252 | 30203 |  |  |  | základní |  | 0 | 0 | 0 | 0 | 0 | 256 | M | 4 | ROZPOCET | 30203 | 0 | 0 | 0 | 0 | 1 | 30203 | 64 | 108
70 | M | Pol53 | SVÍTIDLA VČETNĚ ZDROJŮ (B-přisazené vaničkové 80W T5 4000K asymetrické, IP54) | ks | 2 | 3543.4897 | 7087 |  |  |  | základní |  | 0 | 0 | 0 | 0 | 0 | 256 | M | 4 | ROZPOCET | 7087 | 0 | 0 | 0 | 0 | 1 | 7087 | 64 | 110
71 | M | Pol54 | SVÍTIDLA VČETNĚ ZDROJŮ (C-přisazené vaničkové 80W T5 4000K symetrické,IP54) | ks | 5 | 3543.4897 | 17717 |  |  |  | základní |  | 0 | 0 | 0 | 0 | 0 | 256 | M | 4 | ROZPOCET | 17717 | 0 | 0 | 0 | 0 | 1 | 17717 | 64 | 112
72 | M | Pol55 | PROTIPOŽÁRNÍ UCPÁVKA (Průchod stěnou, stropem) | dm2 | 3 | 2034.8276 | 6104 |  |  |  | základní |  | 0 | 0 | 0 | 0 | 0 | 256 | M | 4 | ROZPOCET | 6104 | 0 | 0 | 0 | 0 | 1 | 6104 | 64 | 114
73 | M | Pol68 | Podružný materiál | kpl | 1 | 3756.6048 | 3757 |  |  |  | základní |  | 0 | 0 | 0 | 0 | 0 | 256 | M | 4 | ROZPOCET | 3757 | 0 | 0 | 0 | 0 | 1 | 3757 | 64 | 142
74 | K | Pol100 | KRABICE ODBOČNÁ DO DUTÝCH STĚN BEZ SVORKOVNICE (KU68LD/2 73x45) | ks | 10 | 50.5697 | 506 |  |  |  | základní |  | 0 | 0 | 0 | 0 | 0 | 64 | K | 4 | ROZPOCET | 506 | 0 | 0 | 0 | 0 | 1 | 506 | 64 | 728018483
75 | K | Pol101 | SVORKOVNICE KRABICOVÁ (273-102 4x1-2,5mm2) | ks | 50 | 50.5697 | 2528 |  |  |  | základní |  | 0 | 0 | 0 | 0 | 0 | 64 | K | 4 | ROZPOCET | 2528 | 0 | 0 | 0 | 0 | 1 | 2528 | 64 | 1271661864
76 | K | Pol102 | PŘÍSTROJOVÁ PŘÍPOJKA (400V/25A s odlehčovací sponou ABB) | ks | 10 | 216.7272 | 2167 |  |  |  | základní |  | 0 | 0 | 0 | 0 | 0 | 64 | K | 4 | ROZPOCET | 2167 | 0 | 0 | 0 | 0 | 1 | 2167 | 64 | 41342352
77 | K | Pol103 | UZEMňOVACÍ PŘÍPOJNICE (Uzemňovací lišta pro pospojení - werit 1243) | ks | 2 | 385.2928 | 771 |  |  |  | základní |  | 0 | 0 | 0 | 0 | 0 | 64 | K | 4 | ROZPOCET | 771 | 0 | 0 | 0 | 0 | 1 | 771 | 64 | 1548545210
78 | K | Pol104 | VODIČ JEDNOŽILOVÝ (CY) (H07V-U 10 mm2 , pevně) | m | 61 | 24.0808 | 1469 |  |  |  | základní |  | 0 | 0 | 0 | 0 | 0 | 64 | K | 4 | ROZPOCET | 1469 | 0 | 0 | 0 | 0 | 1 | 1469 | 64 | -883191826
79 | K | Pol105 | KABEL SILOVÝ,IZOLACE PVC BEZ VODIČE PE (CYKY-O 2x1.5 mm2 , pevně) | m | 89 | 24.0808 | 2143 |  |  |  | základní |  | 0 | 0 | 0 | 0 | 0 | 64 | K | 4 | ROZPOCET | 2143 | 0 | 0 | 0 | 0 | 1 | 2143 | 64 | 111814588
80 | K | Pol106 | KABEL SILOVÝ,IZOLACE PVC S VODIČEM PE, UKONČENÍ KABELŮ DO (CYKY-J 3x1.5 mm2 , pevně) | m | 110 | 24.0808 | 2649 |  |  |  | základní |  | 0 | 0 | 0 | 0 | 0 | 64 | K | 4 | ROZPOCET | 2649 | 0 | 0 | 0 | 0 | 1 | 2649 | 64 | 935519782
81 | K | Pol107 | KABEL SILOVÝ,IZOLACE PVC S VODIČEM PE, UKONČENÍ KABELŮ DO (CYKY-J 3x2.5 mm2 , pevně) | m | 290 | 24.0808 | 6983 |  |  |  | základní |  | 0 | 0 | 0 | 0 | 0 | 64 | K | 4 | ROZPOCET | 6983 | 0 | 0 | 0 | 0 | 1 | 6983 | 64 | -2019366308
82 | K | Pol108 | KABEL SILOVÝ,IZOLACE PVC S VODIČEM PE, UKONČENÍ KABELŮ DO (CYKY-J 5x1.5 mm2 , pevně) | m | 12 | 24.0808 | 289 |  |  |  | základní |  | 0 | 0 | 0 | 0 | 0 | 64 | K | 4 | ROZPOCET | 289 | 0 | 0 | 0 | 0 | 1 | 289 | 64 | -1904249064
83 | K | Pol109 | KABEL SILOVÝ,IZOLACE PVC S VODIČEM PE, UKONČENÍ KABELŮ DO (CYKY-J 5x2.5 mm2 , pevně) | m | 53 | 24.0808 | 1276 |  |  |  | základní |  | 0 | 0 | 0 | 0 | 0 | 64 | K | 4 | ROZPOCET | 1276 | 0 | 0 | 0 | 0 | 1 | 1276 | 64 | -1999753872
84 | K | Pol110 | KABEL SILOVÝ,IZOLACE PVC S VODIČEM PE, UKONČENÍ KABELŮ DO (CYKY-J 5x10 mm2 , pevně) | m | 27 | 81.8747 | 2211 |  |  |  | základní |  | 0 | 0 | 0 | 0 | 0 | 64 | K | 4 | ROZPOCET | 2211 | 0 | 0 | 0 | 0 | 1 | 2211 | 64 | -175538072
85 | K | Pol112 | UKONČENÍ KABELŮ DO (5x10 mm2) | ks | 2 | 313.0504 | 626 |  |  |  | základní |  | 0 | 0 | 0 | 0 | 0 | 64 | K | 4 | ROZPOCET | 626 | 0 | 0 | 0 | 0 | 1 | 626 | 64 | -944732282
86 | K | Pol113 | UKONČENÍ VODIČŮ V ROZVADĚČÍCH (do 2,5 mm2) | ks | 88 | 14.4485 | 1271 |  |  |  | základní |  | 0 | 0 | 0 | 0 | 0 | 64 | K | 4 | ROZPOCET | 1271 | 0 | 0 | 0 | 0 | 1 | 1271 | 64 | -1804596747
87 | K | Pol114 | UKONČENÍ VODIČŮ V ROZVADĚČÍCH (do 16 mm2) | ks | 12 | 46.9576 | 563 |  |  |  | základní |  | 0 | 0 | 0 | 0 | 0 | 64 | K | 4 | ROZPOCET | 563 | 0 | 0 | 0 | 0 | 1 | 563 | 64 | 184105080
88 | K | Pol115 | SPÍNAČE KOMPLETNÍ POD OMÍTKU (1-pól.vyp.(1)) | ks | 4 | 102.3434 | 409 |  |  |  | základní |  | 0 | 0 | 0 | 0 | 0 | 64 | K | 4 | ROZPOCET | 409 | 0 | 0 | 0 | 0 | 1 | 409 | 64 | -75155191
89 | K | Pol116 | SPÍNAČE KOMPLETNÍ POD OMÍTKU (1-pól.vyp.se sign.d.(1s)) | ks | 1 | 102.3434 | 102 |  |  |  | základní |  | 0 | 0 | 0 | 0 | 0 | 64 | K | 4 | ROZPOCET | 102 | 0 | 0 | 0 | 0 | 1 | 102 | 64 | -1341026562
90 | K | Pol119 | ZÁSUVKA DOMOVNÍ KOMPLETNÍ POD OMÍTKU (2p+PE) | ks | 1 | 102.3434 | 102 |  |  |  | základní |  | 0 | 0 | 0 | 0 | 0 | 64 | K | 4 | ROZPOCET | 102 | 0 | 0 | 0 | 0 | 1 | 102 | 64 | -630527645
91 | K | Pol120 | ZÁSUVKA DOMOVNÍ KOMPLETNÍ POD OMÍTKU (2x2p+PE) | ks | 4 | 102.3434 | 409 |  |  |  | základní |  | 0 | 0 | 0 | 0 | 0 | 64 | K | 4 | ROZPOCET | 409 | 0 | 0 | 0 | 0 | 1 | 409 | 64 | 806079891
92 | K | Pol121 | ZÁSUVKA DOMOVNÍ KOMPLETNÍ POD OMÍTKU (2p+PE, s víčkem) | ks | 6 | 102.3434 | 614 |  |  |  | základní |  | 0 | 0 | 0 | 0 | 0 | 64 | K | 4 | ROZPOCET | 614 | 0 | 0 | 0 | 0 | 1 | 614 | 64 | 229180190
93 | K | Pol123 | ZÁSUVKA PRŮMYSLOVÁ ZAPUŠTĚNÁ (4125 Zásuvka průmyslová, zapuštěná, s víčkem a instalační krabicí; řazení 3P+N+PE; b. bílá (RAL 1013), IP 44, 16 A) | ks | 5 | 349.1716 | 1746 |  |  |  | základní |  | 0 | 0 | 0 | 0 | 0 | 64 | K | 4 | ROZPOCET | 1746 | 0 | 0 | 0 | 0 | 1 | 1746 | 64 | -377677981
94 | K | Pol124 | OVLÁDAČ HARMONY VE SKŘÍNI, XAL-D01, JEDNOTLAČÍTKO,IP65, KOMPLETNÍ, HŘIBOVÉ ČERVENÉ (ZB5-AC4 kontakt 1/0) | ks | 3 | 397.3332 | 1192 |  |  |  | základní |  | 0 | 0 | 0 | 0 | 0 | 64 | K | 4 | ROZPOCET | 1192 | 0 | 0 | 0 | 0 | 1 | 1192 | 64 | -1283359915
95 | K | Pol125 | SVÍTIDLA VČETNĚ ZDROJŮ (A-vestavné LED s mikroprizmou 32W 4000K 600x600,DALI,IP54) | ks | 12 | 433.4544 | 5201 |  |  |  | základní |  | 0 | 0 | 0 | 0 | 0 | 64 | K | 4 | ROZPOCET | 5201 | 0 | 0 | 0 | 0 | 1 | 5201 | 64 | -1915689072
96 | K | Pol126 | SVÍTIDLA VČETNĚ ZDROJŮ (B-přisazené vaničkové 80W T5 4000K asymetrické, IP54) | ks | 2 | 433.4544 | 867 |  |  |  | základní |  | 0 | 0 | 0 | 0 | 0 | 64 | K | 4 | ROZPOCET | 867 | 0 | 0 | 0 | 0 | 1 | 867 | 64 | 254301109
97 | K | Pol127 | SVÍTIDLA VČETNĚ ZDROJŮ (C-přisazené vaničkové 80W T5 4000K symetrické,IP54) | ks | 5 | 433.4544 | 2167 |  |  |  | základní |  | 0 | 0 | 0 | 0 | 0 | 64 | K | 4 | ROZPOCET | 2167 | 0 | 0 | 0 | 0 | 1 | 2167 | 64 | 335888790
98 | K | Pol129 | MONTÁŽ,ZAPOJENÍ (závěsná kostka-asistence dodavateli) | ks | 1 | 192.6464 | 193 |  |  |  | základní |  | 0 | 0 | 0 | 0 | 0 | 64 | K | 4 | ROZPOCET | 193 | 0 | 0 | 0 | 0 | 1 | 193 | 64 | -1978175993
99 | K | Pol130 | MONTÁŽ,ZAPOJENÍ (ústředna SLB-asistence dodavateli) | ks | 1 | 192.6464 | 193 |  |  |  | základní |  | 0 | 0 | 0 | 0 | 0 | 64 | K | 4 | ROZPOCET | 193 | 0 | 0 | 0 | 0 | 1 | 193 | 64 | 1064739937
100 | K | Pol131 | MONTÁŽ,ZAPOJENÍ (vývody pro IT-asistence dodavateli) | ks | 2 | 144.4848 | 289 |  |  |  | základní |  | 0 | 0 | 0 | 0 | 0 | 64 | K | 4 | ROZPOCET | 289 | 0 | 0 | 0 | 0 | 1 | 289 | 64 | -1018739828
101 | K | Pol132 | HODINOVE ZUCTOVACI SAZBY ( Demontaz stavajiciho zarizeni) | hod | 10 | 457.5352 | 4575 |  |  |  | základní |  | 0 | 0 | 0 | 0 | 0 | 64 | K | 4 | ROZPOCET | 4575 | 0 | 0 | 0 | 0 | 1 | 4575 | 64 | 1677993836
102 | K | Pol133 | HODINOVE ZUCTOVACI SAZBY (Uprava stavajiciho zarizeni) | hod | 2 | 505.6968 | 1011 |  |  |  | základní |  | 0 | 0 | 0 | 0 | 0 | 64 | K | 4 | ROZPOCET | 1011 | 0 | 0 | 0 | 0 | 1 | 1011 | 64 | 943522330
103 | K | Pol134 | HODINOVE ZUCTOVACI SAZBY (Vyhledani pripojovaciho mista) | hod | 1 | 505.6968 | 506 |  |  |  | základní |  | 0 | 0 | 0 | 0 | 0 | 64 | K | 4 | ROZPOCET | 506 | 0 | 0 | 0 | 0 | 1 | 506 | 64 | -1092799397
104 | K | Pol135 | HODINOVE ZUCTOVACI SAZBY (Zauceni obsluhy) | hod | 1 | 505.6968 | 506 |  |  |  | základní |  | 0 | 0 | 0 | 0 | 0 | 64 | K | 4 | ROZPOCET | 506 | 0 | 0 | 0 | 0 | 1 | 506 | 64 | -258678013
105 | K | Pol136 | HODINOVE ZUCTOVACI SAZBY (Zabezpeceni pracoviste) | hod | 4 | 457.5352 | 1830 |  |  |  | základní |  | 0 | 0 | 0 | 0 | 0 | 64 | K | 4 | ROZPOCET | 1830 | 0 | 0 | 0 | 0 | 1 | 1830 | 64 | -1155581736
106 | K | Pol137 | HODINOVE ZUCTOVACI SAZBY (Montaz nad rámec PPV(sekání,...)) | hod | 10 | 469.5756 | 4696 |  |  |  | základní |  | 0 | 0 | 0 | 0 | 0 | 64 | K | 4 | ROZPOCET | 4696 | 0 | 0 | 0 | 0 | 1 | 4696 | 64 | 58221644
107 | K | Pol138 | SPOLUPRACE S DODAVATELEM PŘI zapojovani a zkouskach | hod | 2 | 469.5756 | 939 |  |  |  | základní |  | 0 | 0 | 0 | 0 | 0 | 64 | K | 4 | ROZPOCET | 939 | 0 | 0 | 0 | 0 | 1 | 939 | 64 | 586286484
108 | K | Pol139 | KOORDINACE POSTUPU PRACI S ostatnimi profesemi | hod | 2 | 505.6968 | 1011 |  |  |  | základní |  | 0 | 0 | 0 | 0 | 0 | 64 | K | 4 | ROZPOCET | 1011 | 0 | 0 | 0 | 0 | 1 | 1011 | 64 | -1476163915
109 | K | Pol140 | PROVEDENI REVIZNICH ZKOUSEK DLE CSN 331500 (Revizni technik) | hod | 10 | 710.3836 | 7104 |  |  |  | základní |  | 0 | 0 | 0 | 0 | 0 | 64 | K | 4 | ROZPOCET | 7104 | 0 | 0 | 0 | 0 | 1 | 7104 | 64 | -511426625
110 | K | Pol96 | HODINOVE ZUCTOVACI SAZBY (Uprava stavajiciho rozvadece) | hod | 2 | 710.3836 | 1421 |  |  |  | základní |  | 0 | 0 | 0 | 0 | 0 | 64 | K | 4 | ROZPOCET | 1421 | 0 | 0 | 0 | 0 | 1 | 1421 | 64 | -1464563180
111 | K | Pol97 | TRUBKA OHEBNÁ, NÍZKÁ MECHANICKÁ ODOLNOST (1416E d 16 mm) | m | 10 | 45.7535 | 458 |  |  |  | základní |  | 0 | 0 | 0 | 0 | 0 | 64 | K | 4 | ROZPOCET | 458 | 0 | 0 | 0 | 0 | 1 | 458 | 64 | 2016199405
112 | K | Pol98 | LIŠTA ELEKTROINSTALAČNÍ VČ. DÍLŮ A PŘÍSLUŠENSTVÍ (LH60x40 hranatá) | m | 30 | 74.6505 | 2240 |  |  |  | základní |  | 0 | 0 | 0 | 0 | 0 | 64 | K | 4 | ROZPOCET | 2240 | 0 | 0 | 0 | 0 | 1 | 2240 | 64 | 1836311945
113 | K | Pol99 | KRABICE PŘÍSTROJOVÁ DO DUTÝCH STĚN (KU68/7L11 73x35) | ks | 19 | 50.5697 | 961 |  |  |  | základní |  | 0 | 0 | 0 | 0 | 0 | 64 | K | 4 | ROZPOCET | 961 | 0 | 0 | 0 | 0 | 1 | 961 | 64 | 1515324762
| D | 219-M | PPV pro elektromontáže |  |  |  | 26546 | [5 empty] | 0 |  | 0 |  | 0 | 3 | D | 2 | ROZPOCET | [6 empty] | 26546
114 | M | Pol69 | Doprava 3,6 % | kpl | 0.036 | 250440.32 | 9016 |  |  |  | základní |  | 0 | 0 | 0 | 0 | 0 | 256 | M | 3 | ROZPOCET | 9016 | 0 | 0 | 0 | 0 | 1 | 9016 | 64 | 144
115 | M | Pol70 | Přesun 1,0 % | kpl | 0.01 | 250440.32 | 2504 |  |  |  | základní |  | 0 | 0 | 0 | 0 | 0 | 256 | M | 3 | ROZPOCET | 2504 | 0 | 0 | 0 | 0 | 1 | 2504 | 64 | 146
116 | M | Pol71 | PPV z montáže 6,0%, materiál + práce | kpl | 0.06 | 250440.32 | 15026 |  |  |  | základní |  | 0 | 0 | 0 | 0 | 0 | 256 | M | 3 | ROZPOCET | 15026 | 0 | 0 | 0 | 0 | 1 | 15026 | 64 | 148

## 3 - EL - slaboproud
| List obsahuje: |  | 1) Krycí list soupisu | 2) Rekapitulace |  |  | 3) Soupis prací | Zpět na list: | Rekapitulace stavby
[9 empty] | >> skryté sloupce << | [9 empty] | {7c70c302-94f8-4af2-9664-6ed283c9afca}
2
| KRYCÍ LIST SOUPISU | [8 empty] | v --- níže se nacházejí doplnkové a pomocné údaje k sestavám --- v | [8 empty] | False
Stavba:
Stavební úpravy 2.ZŠ Husitská - dílny
Objekt:
3 - EL - slaboproud
| KSO: |  |  |  |  | CC-CZ:
| Místo: |  |  |  |  | Datum: | 2019-03-20
| Zadavatel: |  |  |  |  | IČ:
|  | ZŠ Nová Paka, Husitská 1695 |  |  |  | DIČ:
| Uchazeč: |  |  |  |  | IČ: | 25968807
|  | MATEX HK s.r.o. |  |  |  | DIČ: | CZ25968807
| Projektant: |  |  |  |  | IČ:
|  | Ateliér ADIP, Střelecká 437, Hradec Králové |  |  |  | DIČ:
Poznámka:
| Cena bez DPH | [5 empty] | 113105
|  |  | Základ daně |  |  | Sazba daně | Výše daně
| DPH | základní | 113105 |  |  | 21% | 23752
|  | snížená | 0 |  |  | 15% | 0
|  | zákl. přenesená | 0 |  |  | 21% | 0
|  | sníž. přenesená | 0 |  |  | 15% | 0
|  | nulová | 0 |  |  | 0% | 0
| Cena s DPH |  |  | v | CZK |  | 136857
REKAPITULACE ČLENĚNÍ SOUPISU PRACÍ
Stavba:
Stavební úpravy 2.ZŠ Husitská - dílny
Objekt:
3 - EL - slaboproud
Místo: | [5 empty] | Datum: | 2019-03-20
Zadavatel: |  |  | ZŠ Nová Paka, Husitská 1695 |  |  | Projektant: | Ateliér ADIP, Střelecká 437, Hradec Králové
Uchazeč: |  |  | MATEX HK s.r.o.
Kód dílu - Popis | [6 empty] | Cena celkem [CZK]
Náklady soupisu celkem | [6 empty] | 113105 | [12 empty] | -1
| M - Práce a dodávky M | [5 empty] | 113105
| 22-M - Montáže technologických zařízení | [5 empty] | 113105
| oddíl 1 - Strukturovaná kabeláž SK | [5 empty] | 1264
| 220990002 - 19" datový rozvaděč FD2 | [5 empty] | 15165
| 220990009 - Aktivní prvky do FD2 | [5 empty] | 26200
| 220990011 - Zdroj UPS do FD2 | [5 empty] | 19136
| 220990013 - Access Point | [5 empty] | 19393
| 220990015 - Elektroinstalační materiál a kabely | [5 empty] | 31947
SOUPIS PRACÍ
Stavba:
Stavební úpravy 2.ZŠ Husitská - dílny
Objekt:
3 - EL - slaboproud
Místo: | [5 empty] | Datum: | 2019-03-20
Zadavatel: |  |  | ZŠ Nová Paka, Husitská 1695 |  |  | Projektant: | Ateliér ADIP, Střelecká 437, Hradec Králové
Uchazeč: |  |  | MATEX HK s.r.o.
PČ | Typ | Kód | Popis | MJ | Množství | J.cena [CZK] | Cena celkem [CZK] | Cenová soustava |  | Poznámka | DPH | J. Nh [h] | Nh celkem [h] | J. hmotnost [t] | Hmotnost celkem [t] | J. suť [t] | Suť Celkem [t]
Náklady soupisu celkem | [6 empty] | 113105 | [5 empty] | 0 |  | 0 |  | 0 |  | D | -1 | [7 empty] | 113105
| D | M | Práce a dodávky M |  |  |  | 113105 | [5 empty] | 0 |  | 0 |  | 0 | 3 | D | 0 | ROZPOCET | [6 empty] | 113105
| D | 22-M | Montáže technologických zařízení |  |  |  | 113105 | [5 empty] | 0 |  | 0 |  | 0 | 3 | D | 1 | ROZPOCET | [6 empty] | 113105
| D | oddíl 1 | Strukturovaná kabeláž SK |  |  |  | 1264 | [5 empty] | 0 |  | 0 |  | 0 | 3 | D | 2 | ROZPOCET | [6 empty] | 1264
1 | K | 220990001 | zásuvka pod omítku 2xRJ45 UTP CAT6 včetně rámečku | ks | 2 | 347.8472 | 696 |  |  |  | základní |  | 0 | 0 | 0 | 0 | 0 | 64 | K | 3 | ROZPOCET | 696 | 0 | 0 | 0 | 0 | 1 | 696 | 64 | 2
2 | M | 220990001 | zásuvka pod omítku 2xRJ45 UTP CAT6 včetně rámečku | ks | 2 | 284.1534 | 568 |  |  |  | základní |  | 0 | 0 | 0 | 0 | 0 | 256 | M | 3 | ROZPOCET | 568 | 0 | 0 | 0 | 0 | 1 | 568 | 64 | -763974484
| D | 220990002 | 19" datový rozvaděč FD2 |  |  |  | 15165 | [5 empty] | 0 |  | 0 |  | 0 | 3 | D | 2 | ROZPOCET | [6 empty] | 15165
3 | K | 220990003 | Rozvaděč nástěnný 18U/600 x 500, šedý, dveře sklo, | ks | 1 | 2447.8133 | 2448 |  |  |  | základní |  | 0 | 0 | 0 | 0 | 0 | 64 | K | 3 | ROZPOCET | 2448 | 0 | 0 | 0 | 0 | 1 | 2448 | 64 | 4
4 | K | 220990004 | Rozvodný panel 6poz 220V, včetně vany šnůra 3m | ks | 1 | 228.7676 | 229 |  |  |  | základní |  | 0 | 0 | 0 | 0 | 0 | 64 | K | 3 | ROZPOCET | 229 | 0 | 0 | 0 | 0 | 1 | 229 | 64 | 6
5 | K | 220990005 | Patch panel černý UTP osazený 24 pozic 1U, CAT6 | ks | 1 | 2654.9082 | 2655 |  |  |  | základní |  | 0 | 0 | 0 | 0 | 0 | 64 | K | 3 | ROZPOCET | 2655 | 0 | 0 | 0 | 0 | 1 | 2655 | 64 | 8
6 | K | 220990006 | Vyvazovací panel 1U plastová oka BK černý | ks | 1 | 211.911 | 212 |  |  |  | základní |  | 0 | 0 | 0 | 0 | 0 | 64 | K | 3 | ROZPOCET | 212 | 0 | 0 | 0 | 0 | 1 | 212 | 64 | 10
7 | K | 220990007 | Vyvazovací panel 2U plastová lišta černá | ks | 1 | 180.606 | 181 |  |  |  | základní |  | 0 | 0 | 0 | 0 | 0 | 64 | K | 3 | ROZPOCET | 181 | 0 | 0 | 0 | 0 | 1 | 181 | 64 | 12
8 | M | 220990003 | Rozvaděč nástěnný 18U/600 x 500, šedý, dveře sklo, | ks | 1 | 4069.6552 | 4070 |  |  |  | základní |  | 0 | 0 | 0 | 0 | 0 | 256 | M | 3 | ROZPOCET | 4070 | 0 | 0 | 0 | 0 | 1 | 4070 | 64 | 374588975
9 | M | 220990004 | Rozvodný panel 6poz 220V, včetně vany šnůra 3m | ks | 1 | 915.0704 | 915 |  |  |  | základní |  | 0 | 0 | 0 | 0 | 0 | 256 | M | 3 | ROZPOCET | 915 | 0 | 0 | 0 | 0 | 1 | 915 | 64 | 1307051665
10 | M | 220990005 | Patch panel černý UTP osazený 24 pozic 1U, CAT6 | ks | 1 | 1830.1408 | 1830 |  |  |  | základní |  | 0 | 0 | 0 | 0 | 0 | 256 | M | 3 | ROZPOCET | 1830 | 0 | 0 | 0 | 0 | 1 | 1830 | 64 | -1018862339
11 | M | 220990006 | Vyvazovací panel 1U plastová oka BK černý | ks | 1 | 211.911 | 212 |  |  |  | základní |  | 0 | 0 | 0 | 0 | 0 | 256 | M | 3 | ROZPOCET | 212 | 0 | 0 | 0 | 0 | 1 | 212 | 64 | -302930790
12 | M | 220990007 | Vyvazovací panel 2U plastová lišta černá | ks | 1 | 245.6242 | 246 |  |  |  | základní |  | 0 | 0 | 0 | 0 | 0 | 256 | M | 3 | ROZPOCET | 246 | 0 | 0 | 0 | 0 | 1 | 246 | 64 | -386362019
13 | M | 220990008 | Patch kabel UTP 3m, CAT6, 2xRJ45 | ks | 15 | 144.4848 | 2167 |  |  |  | základní |  | 0 | 0 | 0 | 0 | 0 | 256 | M | 3 | ROZPOCET | 2167 | 0 | 0 | 0 | 0 | 1 | 2167 | 64 | 268096975
| D | 220990009 | Aktivní prvky do FD2 |  |  |  | 26200 | [5 empty] | 0 |  | 0 |  | 0 | 3 | D | 2 | ROZPOCET | [6 empty] | 26200
14 | K | 220990010 | Switch 16 portů 100/1000 + 4x SFP 1000 Mbps | ks | 1 | 3852.928 | 3853 |  |  |  | základní |  | 0 | 0 | 0 | 0 | 0 | 64 | K | 3 | ROZPOCET | 3853 | 0 | 0 | 0 | 0 | 1 | 3853 | 64 | 16
15 | M | 220990010 | Switch 16 portů 100/1000 + 4x SFP 1000 Mbps | ks | 1 | 22346.9824 | 22347 |  |  |  | základní |  | 0 | 0 | 0 | 0 | 0 | 256 | M | 3 | ROZPOCET | 22347 | 0 | 0 | 0 | 0 | 1 | 22347 | 64 | 73893023
| D | 220990011 | Zdroj UPS do FD2 |  |  |  | 19136 | [5 empty] | 0 |  | 0 |  | 0 | 3 | D | 2 | ROZPOCET | [6 empty] | 19136
16 | K | 220990012 | Záložní zdroj UPS, 1500VA rack mont. 2U, LCD 230V | ks | 1 | 1071.5956 | 1072 |  |  |  | základní |  | 0 | 0 | 0 | 0 | 0 | 64 | K | 3 | ROZPOCET | 1072 | 0 | 0 | 0 | 0 | 1 | 1072 | 64 | 18
17 | M | 220990012 | Záložní zdroj UPS, 1500VA rack mont. 2U, LCD 230V | ks | 1 | 18064.2121 | 18064 |  |  |  | základní |  | 0 | 0 | 0 | 0 | 0 | 256 | M | 3 | ROZPOCET | 18064 | 0 | 0 | 0 | 0 | 1 | 18064 | 64 | 1451339069
| D | 220990013 | Access Point |  |  |  | 19393 | [5 empty] | 0 |  | 0 |  | 0 | 3 | D | 2 | ROZPOCET | [6 empty] | 19393
18 | K | 220990014 | WiFi Access Point 802.11a/b/g/n/ac až 867Mbps, Dualband, PoE, GLAN, WPS, RADIUS server, Roaming, centrální správa, Podpora až 100 uživatelů současně a rychlý roaming mezi přístupovými body (nástěnný) | ks | 2 | 674.2624 | 1349 |  |  |  | základní |  | 0 | 0 | 0 | 0 | 0 | 64 | K | 3 | ROZPOCET | 1349 | 0 | 0 | 0 | 0 | 1 | 1349 | 64 | 20
19 | M | 220990014 | WiFi Access Point 802.11a/b/g/n/ac až 867Mbps, Dualband, PoE, GLAN, WPS, RADIUS server, Roaming, centrální správa, Podpora až 100 uživatelů současně a rychlý roaming mezi přístupovými body (nástěnný) | ks | 2 | 9021.8717 | 18044 |  |  |  | základní |  | 0 | 0 | 0 | 0 | 0 | 256 | M | 3 | ROZPOCET | 18044 | 0 | 0 | 0 | 0 | 1 | 18044 | 64 | -541483910
| D | 220990015 | Elektroinstalační materiál a kabely |  |  |  | 31947 | [5 empty] | 0 |  | 0 |  | 0 | 3 | D | 2 | ROZPOCET | [6 empty] | 31947
20 | K | 220990016 | kabel U/UTP drát CAT6, PVC, cívka 500m, šedý | m | 250 | 9.6323 | 2408 |  |  |  | základní |  | 0 | 0 | 0 | 0 | 0 | 64 | K | 3 | ROZPOCET | 2408 | 0 | 0 | 0 | 0 | 1 | 2408 | 64 | 22
21 | K | 220990017 | trubka PVC LPFLEX 2316 | m | 35 | 45.7535 | 1601 |  |  |  | základní |  | 0 | 0 | 0 | 0 | 0 | 64 | K | 3 | ROZPOCET | 1601 | 0 | 0 | 0 | 0 | 1 | 1601 | 64 | 24
22 | K | 220990018 | trubka PVC LPFLEX 2323 | m | 20 | 45.7535 | 915 |  |  |  | základní |  | 0 | 0 | 0 | 0 | 0 | 64 | K | 3 | ROZPOCET | 915 | 0 | 0 | 0 | 0 | 1 | 915 | 64 | 26
23 | K | 220990019 | krabice přístrojová KP68/2 | ks | 5 | 50.5697 | 253 |  |  |  | základní |  | 0 | 0 | 0 | 0 | 0 | 64 | K | 3 | ROZPOCET | 253 | 0 | 0 | 0 | 0 | 1 | 253 | 64 | 28
24 | K | 220990020 | krabice KU68-1901 vč.víčka pod omítku | ks | 12 | 45.7535 | 549 |  |  |  | základní |  | 0 | 0 | 0 | 0 | 0 | 64 | K | 3 | ROZPOCET | 549 | 0 | 0 | 0 | 0 | 1 | 549 | 64 | 30
25 | K | 220990021 | prostup stavební konstrukcí do 300mm | ks | 2 | 216.7272 | 433 |  |  |  | základní |  | 0 | 0 | 0 | 0 | 0 | 64 | K | 3 | ROZPOCET | 433 | 0 | 0 | 0 | 0 | 1 | 433 | 64 | 32
26 | K | 220990022 | drážka pro tr.16, cihla | m | 5 | 45.7535 | 229 |  |  |  | základní |  | 0 | 0 | 0 | 0 | 0 | 64 | K | 3 | ROZPOCET | 229 | 0 | 0 | 0 | 0 | 1 | 229 | 64 | 34
27 | K | 220990023 | drážka pro tr.23, cihla | m | 5 | 45.7535 | 229 |  |  |  | základní |  | 0 | 0 | 0 | 0 | 0 | 64 | K | 3 | ROZPOCET | 229 | 0 | 0 | 0 | 0 | 1 | 229 | 64 | 36
28 | K | 220990024 | zednické výpomoci (vysekání niky pro konzoly, podpěry, závěsy, zajištění manipulační plošiny, zazdění nebo zabetonování rýh nebo kapes ve zdech nebo stropech, nastřelování upevňovacích prvků, upevňování pomocí hmoždinek apod) | hod | 25 | 674.2624 | 16857 |  |  |  | základní |  | 0 | 0 | 0 | 0 | 0 | 64 | K | 3 | ROZPOCET | 16857 | 0 | 0 | 0 | 0 | 1 | 16857 | 64 | 38
29 | K | 220990025 | lišta hranatá 40x40 HA (3m) včetně spoj.materiálu | ks | 5 | 74.6505 | 373 |  |  |  | základní |  | 0 | 0 | 0 | 0 | 0 | 64 | K | 3 | ROZPOCET | 373 | 0 | 0 | 0 | 0 | 1 | 373 | 64 | 40
30 | K | 220990026 | drobný elektroinstalační materiál (5kg) | ks | 1 | 3383.3524 | 3383 |  |  |  | základní |  | 0 | 0 | 0 | 0 | 0 | 64 | K | 3 | ROZPOCET | 3383 | 0 | 0 | 0 | 0 | 1 | 3383 | 64 | 42
31 | M | 220990016 | kabel U/UTP drát CAT6, PVC, cívka 500m, šedý | m | 250 | 9.5119 | 2378 |  |  |  | základní |  | 0 | 0 | 0 | 0 | 0 | 256 | M | 3 | ROZPOCET | 2378 | 0 | 0 | 0 | 0 | 1 | 2378 | 64 | -721494493
32 | M | 220990017 | trubka PVC LPFLEX 2316 | m | 35 | 5.057 | 177 |  |  |  | základní |  | 0 | 0 | 0 | 0 | 0 | 256 | M | 3 | ROZPOCET | 177 | 0 | 0 | 0 | 0 | 1 | 177 | 64 | -857957804
33 | M | 220990018 | trubka PVC LPFLEX 2323 | m | 20 | 5.8998 | 118 |  |  |  | základní |  | 0 | 0 | 0 | 0 | 0 | 256 | M | 3 | ROZPOCET | 118 | 0 | 0 | 0 | 0 | 1 | 118 | 64 | 1321975536
34 | M | 220990019 | krabice přístrojová KP68/2 | ks | 5 | 34.9172 | 175 |  |  |  | základní |  | 0 | 0 | 0 | 0 | 0 | 256 | M | 3 | ROZPOCET | 175 | 0 | 0 | 0 | 0 | 1 | 175 | 64 | 1009491952
35 | M | 220990020 | krabice KU68-1901 vč.víčka pod omítku | ks | 12 | 43.3454 | 520 |  |  |  | základní |  | 0 | 0 | 0 | 0 | 0 | 256 | M | 3 | ROZPOCET | 520 | 0 | 0 | 0 | 0 | 1 | 520 | 64 | -607046605
36 | M | 220990025 | lišta hranatá 40x40 HA (3m) včetně spoj.materiálu | ks | 5 | 151.709 | 759 |  |  |  | základní |  | 0 | 0 | 0 | 0 | 0 | 256 | M | 3 | ROZPOCET | 759 | 0 | 0 | 0 | 0 | 1 | 759 | 64 | -934934935
37 | M | 220990026 | drobný elektroinstalační materiál (5kg) | ks | 1 | 589.9796 | 590 |  |  |  | základní |  | 0 | 0 | 0 | 0 | 0 | 256 | M | 3 | ROZPOCET | 590 | 0 | 0 | 0 | 0 | 1 | 590 | 64 | 904196910

## 4 - Vedlejší náklady
| List obsahuje: |  | 1) Krycí list soupisu | 2) Rekapitulace |  |  | 3) Soupis prací | Zpět na list: | Rekapitulace stavby
[9 empty] | >> skryté sloupce << | [9 empty] | {997ff162-ff5b-4c2b-8d25-9812a8a25077}
2
| KRYCÍ LIST SOUPISU | [8 empty] | v --- níže se nacházejí doplnkové a pomocné údaje k sestavám --- v | [8 empty] | False
Stavba:
Stavební úpravy 2.ZŠ Husitská - dílny
Objekt:
4 - Vedlejší náklady
| KSO: |  |  |  |  | CC-CZ:
| Místo: |  | Nová Paka |  |  | Datum: | 2019-03-20
| Zadavatel: |  |  |  |  | IČ:
|  | ZŠ Nová Paka, Husitská 1695 |  |  |  | DIČ:
| Uchazeč: |  |  |  |  | IČ: | 25968807
|  | MATEX HK s.r.o. |  |  |  | DIČ: | CZ25968807
| Projektant: |  |  |  |  | IČ:
|  | Ateliér ADIP, Střelecká 437, Hradec Králové |  |  |  | DIČ:
Poznámka:
| Cena bez DPH | [5 empty] | 19225
|  |  | Základ daně |  |  | Sazba daně | Výše daně
| DPH | základní | 19225 |  |  | 21% | 4037
|  | snížená | 0 |  |  | 15% | 0
|  | zákl. přenesená | 0 |  |  | 21% | 0
|  | sníž. přenesená | 0 |  |  | 15% | 0
|  | nulová | 0 |  |  | 0% | 0
| Cena s DPH |  |  | v | CZK |  | 23262
REKAPITULACE ČLENĚNÍ SOUPISU PRACÍ
Stavba:
Stavební úpravy 2.ZŠ Husitská - dílny
Objekt:
4 - Vedlejší náklady
Místo: |  |  | Nová Paka |  |  | Datum: | 2019-03-20
Zadavatel: |  |  | ZŠ Nová Paka, Husitská 1695 |  |  | Projektant: | Ateliér ADIP, Střelecká 437, Hradec Králové
Uchazeč: |  |  | MATEX HK s.r.o.
Kód dílu - Popis | [6 empty] | Cena celkem [CZK]
Náklady soupisu celkem | [6 empty] | 19225 | [12 empty] | -1
| VRN - Vedlejší rozpočtové náklady | [5 empty] | 19225
| VRN1 - Průzkumné, geodetické a projektové práce | [5 empty] | 3816
| VRN2 - Příprava staveniště | [5 empty] | 1926
| VRN3 - Zařízení staveniště | [5 empty] | 4816
| VRN4 - Inženýrská činnost | [5 empty] | 963
| VRN5 - Finanční náklady | [5 empty] | 1926
| VRN6 - Územní vlivy | [5 empty] | 963
| VRN7 - Provozní vlivy | [5 empty] | 963
| VRN8 - Přesun stavebních kapacit | [5 empty] | 1926
| VRN9 - Ostatní náklady | [5 empty] | 1926
SOUPIS PRACÍ
Stavba:
Stavební úpravy 2.ZŠ Husitská - dílny
Objekt:
4 - Vedlejší náklady
Místo: |  |  | Nová Paka |  |  | Datum: | 2019-03-20
Zadavatel: |  |  | ZŠ Nová Paka, Husitská 1695 |  |  | Projektant: | Ateliér ADIP, Střelecká 437, Hradec Králové
Uchazeč: |  |  | MATEX HK s.r.o.
PČ | Typ | Kód | Popis | MJ | Množství | J.cena [CZK] | Cena celkem [CZK] | Cenová soustava |  | Poznámka | DPH | J. Nh [h] | Nh celkem [h] | J. hmotnost [t] | Hmotnost celkem [t] | J. suť [t] | Suť Celkem [t]
Náklady soupisu celkem | [6 empty] | 19225 | [5 empty] | 0 |  | 0 |  | 0 |  | D | -1 | [7 empty] | 19225
| D | VRN | Vedlejší rozpočtové náklady |  |  |  | 19225 | [5 empty] | 0 |  | 0 |  | 0 | 5 | D | 0 | ROZPOCET | [6 empty] | 19225
| D | VRN1 | Průzkumné, geodetické a projektové práce |  |  |  | 3816 | [5 empty] | 0 |  | 0 |  | 0 | 5 | D | 1 | ROZPOCET | [6 empty] | 3816
1 | K | 010001000 | Průzkumné, geodetické a projektové práce | Kč | 1 | 3816.16 | 3816 | CS ÚRS 2016 02 |  |  | základní |  | 0 | 0 | 0 | 0 | 0 | 1024 | K | 2 | ROZPOCET | 3816 | 0 | 0 | 0 | 0 | 1 | 3816 | 1024 | -1260950668
| D | VRN2 | Příprava staveniště |  |  |  | 1926 | [5 empty] | 0 |  | 0 |  | 0 | 5 | D | 1 | ROZPOCET | [6 empty] | 1926
2 | K | 020001000 | Příprava staveniště | Kč | 1 | 1926.464 | 1926 | CS ÚRS 2016 02 |  |  | základní |  | 0 | 0 | 0 | 0 | 0 | 1024 | K | 2 | ROZPOCET | 1926 | 0 | 0 | 0 | 0 | 1 | 1926 | 1024 | -1856401634
| D | VRN3 | Zařízení staveniště |  |  |  | 4816 | [5 empty] | 0 |  | 0 |  | 0 | 5 | D | 1 | ROZPOCET | [6 empty] | 4816
3 | K | 030001000 | Zařízení staveniště | Kč | 1 | 4816.16 | 4816 | CS ÚRS 2016 02 |  |  | základní |  | 0 | 0 | 0 | 0 | 0 | 1024 | K | 2 | ROZPOCET | 4816 | 0 | 0 | 0 | 0 | 1 | 4816 | 1024 | 934430348
| D | VRN4 | Inženýrská činnost |  |  |  | 963 | [5 empty] | 0 |  | 0 |  | 0 | 5 | D | 1 | ROZPOCET | [6 empty] | 963
4 | K | 040001000 | Inženýrská činnost | Kč | 1 | 963.232 | 963 | CS ÚRS 2016 02 |  |  | základní |  | 0 | 0 | 0 | 0 | 0 | 1024 | K | 2 | ROZPOCET | 963 | 0 | 0 | 0 | 0 | 1 | 963 | 1024 | -36987170
| D | VRN5 | Finanční náklady |  |  |  | 1926 | [5 empty] | 0 |  | 0 |  | 0 | 5 | D | 1 | ROZPOCET | [6 empty] | 1926
5 | K | 050001000 | Finanční náklady | Kč | 1 | 1926.464 | 1926 | CS ÚRS 2016 02 |  |  | základní |  | 0 | 0 | 0 | 0 | 0 | 1024 | K | 2 | ROZPOCET | 1926 | 0 | 0 | 0 | 0 | 1 | 1926 | 1024 | -1713411764
| D | VRN6 | Územní vlivy |  |  |  | 963 | [5 empty] | 0 |  | 0 |  | 0 | 5 | D | 1 | ROZPOCET | [6 empty] | 963
6 | K | 060001000 | Územní vlivy | Kč | 1 | 963.232 | 963 | CS ÚRS 2016 02 |  |  | základní |  | 0 | 0 | 0 | 0 | 0 | 1024 | K | 2 | ROZPOCET | 963 | 0 | 0 | 0 | 0 | 1 | 963 | 1024 | 121255760
| D | VRN7 | Provozní vlivy |  |  |  | 963 | [5 empty] | 0 |  | 0 |  | 0 | 5 | D | 1 | ROZPOCET | [6 empty] | 963
7 | K | 070001000 | Provozní vlivy | Kč | 1 | 963.232 | 963 | CS ÚRS 2016 02 |  |  | základní |  | 0 | 0 | 0 | 0 | 0 | 1024 | K | 2 | ROZPOCET | 963 | 0 | 0 | 0 | 0 | 1 | 963 | 1024 | -1335282539
| D | VRN8 | Přesun stavebních kapacit |  |  |  | 1926 | [5 empty] | 0 |  | 0 |  | 0 | 5 | D | 1 | ROZPOCET | [6 empty] | 1926
8 | K | 080001000 | Další náklady na pracovníky | Kč | 1 | 1926.464 | 1926 | CS ÚRS 2016 02 |  |  | základní |  | 0 | 0 | 0 | 0 | 0 | 1024 | K | 2 | ROZPOCET | 1926 | 0 | 0 | 0 | 0 | 1 | 1926 | 1024 | -1126971574
| D | VRN9 | Ostatní náklady |  |  |  | 1926 | [5 empty] | 0 |  | 0 |  | 0 | 5 | D | 1 | ROZPOCET | [6 empty] | 1926
9 | K | 090001000 | Ostatní náklady | Kč | 1 | 1926.464 | 1926 | CS ÚRS 2016 02 |  |  | základní |  | 0 | 0 | 0 | 0 | 0 | 1024 | K | 2 | ROZPOCET | 1926 | 0 | 0 | 0 | 0 | 1 | 1926 | 1024 | 2001893345

## Pokyny pro vyplnění
Struktura údajů, formát souboru a metodika pro zpracování
Struktura
Soubor je složen ze záložky Rekapitulace stavby a záložek s názvem soupisu prací pro jednotlivé objekty ve formátu XLSX. Každá ze záložek přitom obsahuje
ještě samostatné sestavy vymezené orámovaním a nadpisem sestavy.
Rekapitulace stavby obsahuje sestavu Rekapitulace stavby a Rekapitulace objektů stavby a soupisů prací.
V sestavě Rekapitulace stavby jsou uvedeny informace identifikující předmět veřejné zakázky na stavební práce, KSO, CC-CZ, CZ-CPV, CZ-CPA a rekapitulaci
celkové nabídkové ceny uchazeče.
V sestavě Rekapitulace objektů stavby a soupisů prací je uvedena rekapitulace stavebních objektů, inženýrských objektů, provozních souborů,
vedlejších a ostatních nákladů a ostatních nákladů s rekapitulací nabídkové ceny za jednotlivé soupisy prací. Na základě údaje Typ je možné
identifikovat, zda se jedná o objekt nebo soupis prací pro daný objekt:
|  | STA | Stavební objekt pozemní
|  | ING | Stavební objekt inženýrský
|  | PRO | Provozní soubor
|  | VON | Vedlejší a ostatní náklady
|  | OST | Ostatní
|  | Soupis | Soupis prací pro daný typ objektu
Soupis prací pro jednotlivé objekty obsahuje sestavy Krycí list soupisu, Rekapitulace členění soupisu prací, Soupis prací. Za soupis prací může být považován
i objekt stavby v případě, že neobsahuje podřízenou zakázku.
Krycí list soupisu obsahuje rekapitulaci informací o předmětu veřejné zakázky ze sestavy Rekapitulace stavby, informaci o zařazení objektu do KSO,
CC-CZ, CZ-CPV, CZ-CPA a rekapitulaci celkové nabídkové ceny uchazeče za aktuální soupis prací.
Rekapitulace členění soupisu prací obsahuje rekapitulaci soupisu prací ve všech úrovních členění soupisu tak, jak byla tato členění použita (např.
stavební díly, funkční díly, případně jiné členění) s rekapitulací nabídkové ceny.
Soupis prací obsahuje položky veškerých stavebních nebo montážních prací, dodávek materiálů a služeb nezbytných pro zhotovení stavebního objektu,
inženýrského objektu, provozního souboru, vedlejších a ostatních nákladů.
Pro položky soupisu prací se zobrazují následující informace:
|  | PČ |  | Pořadové číslo položky v aktuálním soupisu
|  | TYP |  | Typ položky: K - konstrukce, M - materiál, PP - plný popis, PSC - poznámka k souboru cen, P - poznámka k položce, VV - výkaz výměr
|  | Kód |  | Kód položky
|  | Popis |  | Zkrácený popis položky
|  | MJ |  | Měrná jednotka položky
|  | Množství |  | Množství v měrné jednotce
|  | J.cena |  | Jednotková cena položky. Zadaní může obsahovat namísto J.ceny sloupce J.materiál a J.montáž, jejichž součet definuje
J.cenu položky.
|  | Cena celkem |  | Celková cena položky daná jako součin množství a j.ceny
|  | Cenová soustava |  | Příslušnost položky do cenové soustavy
Ke každé položce soupisu prací se na samostatných řádcích může zobrazovat:
Plný popis položky
Poznámka k souboru cen a poznámka zadavatele
Výkaz výměr
Pokud je k řádku výkazu výměr evidovaný údaj ve sloupci Kód, jedná se o definovaný odkaz, na který se může odvolávat výkaz výměr z jiné položky.
Metodika pro zpracování
Jednotlivé sestavy jsou v souboru provázány. Editovatelné pole jsou zvýrazněny žlutým podbarvením, ostatní pole neslouží k editaci a nesmí být jakkoliv
modifikovány.
Uchazeč je pro podání nabídky povinen vyplnit žlutě podbarvená pole:
Pole Uchazeč v sestavě Rekapitulace stavby - zde uchazeč vyplní svůj název (název subjektu)
Pole IČ a DIČ v sestavě Rekapitulace stavby - zde uchazeč vyplní svoje IČ a DIČ
Datum v sestavě Rekapitulace stavby - zde uchazeč vyplní datum vytvoření nabídky
J.cena = jednotková cena v sestavě Soupis prací o maximálním počtu desetinných míst uvedených v poli
- pokud sestavy soupisů prací obsahují pole J.cena, musí být všechna tato pole vyplněna nenulovými kladnými číslicemi
Poznámka - nepovinný údaj pro položku soupisu
V případě, že sestavy soupisů prací neobsahují pole J.cena, potom ve všech soupisech prací obsahují pole:
- J.materiál - jednotková cena materiálu
- J.montáž - jednotková cena montáže
Uchazeč je v tomto případě povinen vyplnit všechna pole J.materiál a pole J.montáž nenulovými kladnými číslicemi. V případech, kdy položka
neobsahuje žádný materiál je přípustné, aby pole J.materiál bylo vyplněno nulou. V případech, kdy položka neobsahuje žádnou montáž je přípustné,
aby pole J.montáž bylo vyplněno nulou. Není však přípustné, aby obě pole - J.materiál, J.Montáž byly u jedné položky vyplněny nulou.
Rekapitulace stavby
Název |  |  | Povinný |  | Popis | Typ | Max. počet
atributu |  |  | (A/N) |  |  |  | znaků
Kód |  |  | A |  | Kód stavby | String | 20
Stavba |  |  | A |  | Název stavby | String | 120
Místo |  |  | N |  | Místo stavby | String | 50
Datum |  |  | A |  | Datum vykonaného exportu | Date
KSO |  |  | N |  | Klasifikace stavebního objektu | String | 15
CC-CZ |  |  | N |  | Klasifikace stavbeních děl | String | 15
CZ-CPV |  |  | N |  | Společný slovník pro veřejné zakázky | String | 20
CZ-CPA |  |  | N |  | Klasifikace produkce podle činností | String | 20
Zadavatel |  |  | N |  | Zadavatel zadaní | String | 50
IČ |  |  | N |  | IČ zadavatele zadaní | String | 20
DIČ |  |  | N |  | DIČ zadavatele zadaní | String | 20
Uchazeč |  |  | N |  | Uchazeč veřejné zakázky | String | 50
Projektant |  |  | N |  | Projektant | String | 50
Poznámka |  |  | N |  | Poznámka k zadání | String | 255
Sazba DPH |  |  | A |  | Rekapitulace sazeb DPH u položek soupisů | eGSazbaDph
Základna DPH |  |  | A |  | Základna DPH určena součtem celkové ceny z položek soupisů | Double
Hodnota DPH |  |  | A |  | Hodnota DPH | Double
Cena bez DPH |  |  | A |  | Celková cena bez DPH za celou stavbu. Sčítává se ze všech listů. | Double
Cena s DPH |  |  | A |  | Celková cena s DPH za celou stavbu | Double
Rekapitulace objektů stavby a soupisů prací
Název |  |  | Povinný |  | Popis | Typ | Max. počet
atributu |  |  | (A/N) |  |  |  | znaků
Kód |  |  | A |  | Přebírá se z Rekapitulace stavby | String | 20
Stavba |  |  | A |  | Přebírá se z Rekapitulace stavby | String | 120
Místo |  |  | N |  | Přebírá se z Rekapitulace stavby | String | 50
Datum |  |  | A |  | Přebírá se z Rekapitulace stavby | Date
Zadavatel |  |  | N |  | Přebírá se z Rekapitulace stavby | String | 50
Projektant |  |  | N |  | Přebírá se z Rekapitulace stavby | String | 50
Uchazeč |  |  | N |  | Přebírá se z Rekapitulace stavby | String | 50
Kód |  |  | A |  | Kód objektu | String | 20
Objektu, Soupis prací |  |  | A |  | Název objektu | String | 120
Cena bez DPH |  |  | A |  | Cena bez DPH za daný objekt | Double
Cena s DPH |  |  | A |  | Cena spolu s DPH za daný objekt | Double
Typ |  |  | A |  | Typ zakázky | eGTypZakazky
Krycí list soupisu
Název |  |  | Povinný |  | Popis | Typ | Max. počet
atributu |  |  | (A/N) |  |  |  | znaků
Stavba |  |  | A |  | Přebírá se z Rekapitulace stavby | String | 120
Objekt |  |  | A |  | Kód a název objektu | String | 20 + 120
Soupis |  |  | A |  | Kód a název soupisu | String | 20 + 120
KSO |  |  | N |  | Klasifikace stavebního objektu | String | 15
CC-CZ |  |  | N |  | Klasifikace stavbeních děl | String | 15
CZ-CPV |  |  | N |  | Společný slovník pro veřejné zakázky | String | 20
CZ-CPA |  |  | N |  | Klasifikace produkce podle činností | String | 20
Místo |  |  | N |  | Přebírá se z Rekapitulace stavby | String | 50
Zadavatel |  |  | N |  | Přebírá se z Rekapitulace stavby | String | 50
Uchazeč |  |  | N |  | Přebírá se z Rekapitulace stavby | String | 50
Projektant |  |  | N |  | Přebírá se z Rekapitulace stavby | String | 50
Poznámka |  |  | N |  | Poznámka k soupisu prací | String | 255
Sazba DPH |  |  | A |  | Rekapitulace sazeb DPH na položkách aktuálního soupisu | eGSazbaDph
Základna DPH |  |  | A |  | Základna DPH určena součtem celkové ceny z položek aktuálního soupisu | Double
Hodnota DPH |  |  | A |  | Hodnota DPH | Double
Cena bez DPH |  |  | A |  | Cena bez DPH za daný soupis | Double
Cena s DPH |  |  | A |  | Cena s DPH za daný soupis | Double
Rekapitulace členění soupisu prací
Název |  |  | Povinný |  | Popis | Typ | Max. počet
atributu |  |  | (A/N) |  |  |  | znaků
Stavba |  |  | A |  | Přebírá se z Rekapitulace stavby | String | 120
Objekt |  |  | A |  | Kód a název objektu, přebírá se z Krycího listu soupisu | String | 20 + 120
Soupis |  |  | A |  | Kód a název objektu, přebírá se z Krycího listu soupisu | String | 20 + 120
Místo |  |  | N |  | Přebírá se z Rekapitulace stavby | String | 50
Datum |  |  | A |  | Přebírá se z Rekapitulace stavby | Date
Zadavatel |  |  | N |  | Přebírá se z Rekapitulace stavby | String | 50
Projektant |  |  | N |  | Přebírá se z Rekapitulace stavby | String | 50
Uchazeč |  |  | N |  | Přebírá se z Rekapitulace stavby | String | 50
Kód dílu - Popis |  |  | A |  | Kód a název dílu ze soupisu | String | 20 + 100
Cena celkem |  |  | A |  | Cena celkem za díl ze soupisu | Double
Soupis prací
Název |  |  | Povinný |  | Popis | Typ | Max. počet
atributu |  |  | (A/N) |  |  |  | znaků
Stavba |  |  | A |  | Přebírá se z Rekapitulace stavby | String | 120
Objekt |  |  | A |  | Kód a název objektu | String | 20 + 120
Soupis |  |  | A |  | Přebírá se z Krycího listu soupisu | String | 20 + 120
Místo |  |  | N |  | Přebírá se z Krycího listu soupisu | String | 50
Datum |  |  | A |  | Přebírá se z Krycího listu soupisu | Date
Zadavatel |  |  | N |  | Přebírá se z Krycího listu soupisu | String | 50
Projektant |  |  | N |  | Přebírá se z Krycího listu soupisu | String | 50
Uchazeč |  |  | N |  | Přebírá se z Krycího listu soupisu | String | 50
PČ |  |  | A |  | Pořadové číslo položky soupisu | Long
Typ |  |  | A |  | Typ položky soupisu | eGTypPolozky | 1
Kód |  |  | A |  | Kód položky ze soupisu | String | 20
Popis |  |  | A |  | Popis položky ze soupisu | String | 255
MJ |  |  | A |  | Měrná jednotka položky | String | 10
Množství |  |  | A |  | Množství položky soupisu | Double
J.Cena |  |  | A |  | Jednotková cena položky | Double
Cena celkem |  |  | A |  | Cena celkem vyčíslena jako J.Cena * Množství | Double
Cenová soustava |  |  | N |  | Zařazení položky do cenové soustavy | String | 50
p |  |  | N |  | Poznámka položky ze soupisu | Memo
psc |  |  | N |  | Poznámka k souboru cen ze soupisu | Memo
pp |  |  | N |  | Plný popis položky ze soupisu | Memo
vv |  |  | N |  | Výkaz výměr (figura, výraz, výměra) ze soupisu | Text,Text,Double | 20, 150
DPH |  |  | A |  | Sazba DPH pro položku | eGSazbaDPH
Hmotnost |  |  | A |  | Hmotnost položky ze soupisu | Double
Suť |  |  | A |  | Suť položky ze soupisu | Double
Nh |  |  | N |  | Normohodiny položky ze soupisu | Double
Datová věta
Typ věty |  |  | Hodnota |  | Význam
eGSazbaDPH |  |  | základní |  | Základní sazba DPH
|  |  | snížená |  | Snížená sazba DPH
|  |  | nulová |  | Nulová sazba DPH
|  |  | zákl. přenesená |  | Základní sazba DPH přenesená
|  |  | sníž. přenesená |  | Snížená sazba DPH přenesená
eGTypZakazky |  |  | STA |  | Stavební objekt
|  |  | PRO |  | Provozní soubor
|  |  | ING |  | Inženýrský objekt
|  |  | VON |  | Vedlejší a ostatní náklady
|  |  | OST |  | Ostatní náklady
eGTypPolozky |  |  | 1 |  | Položka typu HSV
|  |  | 2 |  | Položka typu PSV
|  |  | 3 |  | Položka typu M
|  |  | 4 |  | Položka typu OST